## ANEXO
LOTE 01
ITEM | QUANT | UNID | DESCRIÇÃO | VALOR UNITÁRIO MÁXIMO | VALOR TOTAL MÁXIMO
001 | 20 | PAR | 52.90.48 - ABRACADEIRA GALVANIZADA PARA POSTE 220MM COMPLETA COM PARAFUSOS E PORCAS | 39.45 | 789
002 | 20 | PAR | 52.90.70 - ABRACADEIRA GALVANIZADA PARA POSTE 260MM COMPLETA COM PARAFUSOS E PORCAS | 43.78 | 875.6
003 | 20 | PAR | 52.90.49 - ABRACADEIRA GALVANIZADA PARA POSTE 280MM COMPLETA COM PARAFUSOS E PORCAS | 42.1 | 842
004 | 10 | UN | 52.90.140 - ABRAÇADEIRA 140 MM GALVANIZADA P/ POSTE COMPLETA C/ PARAFUSOS E PORCAS | 40.46 | 404.6
005 | 10 | UN | 52.90.141 - ABRAÇADEIRA 180 MM GALVANIZADA P/ POSTE COMPLETA C/ PARAFUSOS E PORCAS | 42.46 | 424.6
006 | 10 | UN | 52.90.142 - ABRAÇADEIRA 200 MM GALVANIZADA P/ POSTE COMPLETA C/ PARAFUSOS E PORCAS | 28.1 | 281
007 | 10 | UN | 59.99.58 - ADAPTADOR PARA 01 TOMADA PADRAO ANTIGO (EM CONFORMIDADE COM A NBR 14136) - CONECTA EQUIPAMENTOS COM PLUGUE NOVO EM TOMADAS DO ANTIGO PADRAO | 8.49 | 84.9
008 | 30 | UN | 52.30.98 - ARRUELA DE ACABAMENTO DE 1" EM ALUMÍNIO | 0.98 | 29.4
009 | 30 | UN | 52.30.99 - ARRUELA DE ACABAMENTO DE 1 1/2" EM ALUMÍNIO | 1.42 | 42.6
010 | 20 | UN | 52.30.55 - ARRUELA DE ACABAMENTO DE 1.1/4" | 1.52 | 30.4
011 | 30 | UN | 52.30.100 - ARRUELA DE ACABAMENTO DE 2" EM ALUMÍNIO | 2.15 | 64.5
012 | 30 | UN | 52.30.101 - ARRUELA DE ACABAMENTO DE 2 1/2" EM ALUMÍNIO | 3.24 | 97.2
013 | 20 | UN | 52.30.22 - ARRUELA PARA BARRA ROSCADA DE 1/2" | 0.35 | 7
014 | 100 | UN | 62.50.3 - BASE PARA FOTOCELULA | 11.65 | 1165
015 | 200 | UN | 62.50.5 - BOCAL DE PORCELANA, BASE E-27 | 4 | 800
016 | 200 | UN | 62.50.6 - BOCAL DE PORCELANA, BASE E-40 | 17.91 | 3582
017 | 250 | UN | 62.50.29 - BOCAL E-27 DE PLÁSTICO C/ GAMBIARRA | 17.41 | 4352.5
018 | 32 | UN | 52.90.144 - BUCHA COM ARRUELA DE ACABAMENTO EM ALUMÍNIO - 1" | 1.47 | 47.04
019 | 30 | UN | 52.90.145 - BUCHA COM ARRUELA DE ACABAMENTO EM ALUMÍNIO - 1 1/2" | 1.88 | 56.4
020 | 30 | UN | 52.90.146 - BUCHA COM ARRUELA DE ACABAMENTO EM ALUMÍNIO - 2" | 3.42 | 102.6
021 | 30 | UN | 52.90.147 - BUCHA COM ARRUELA DE ACABAMENTO EM ALUMÍNIO - 2 1/2" | 3.94 | 118.2
022 | 30 | UN | 52.90.148 - BUCHA COM ARRUELA DE ACABAMENTO EM ALUMÍNIO - 3" | 7.61 | 228.3
023 | 30 | UN | 52.90.143 - BUCHA COM ARRUELA DE ACABAMENTO EM ALUMÍNIO - 3,4" | 0.96 | 28.8
024 | 30 | UN | 52.90.149 - BUCHA COM ARRUELA DE ACABAMENTO EM ALUMÍNIO - 4" | 9.43 | 282.9
025 | 20 | UN | 52.90.135 - BUCHA DE ACABAMENTO DE 1/2”, EM ALUMÍNIO. | 3.52 | 70.4
026 | 20 | UN | 52.90.114 - BUCHA DE ACABAMENTO DE 1.1/4" | 1.8 | 36
027 | 10 | UN | 52.90.150 - CABEÇOTE DE ALUMÍNIO P/ TUBO ELETRODUTO DE 3" | 21.69 | 216.9
028 | 10 | UN | 52.90.151 - CABEÇOTE DE ALUMÍNIO P/ TUBO ELETRODUTO DE 4" | 35.33 | 353.3
029 | 5 | UN | 61.10.5 - CAIXA CDJ1 | 32.19 | 160.95
030 | 5 | UN | 61.10.6 - CAIXA CDJ3 | 55.86 | 279.3
031 | 5 | UN | 61.10.28 - CAIXA CM 200 PARA CABINE (PADRÃO LIGHT) | 932.25 | 4661.25
032 | 5 | UN | 61.10.29 - CAIXA CPG 200 PARA CABINE (PADRÃO LIGHT) | 649.16 | 3245.8
033 | 5 | UN | 61.10.27 - CAIXA CSMD 600 PARA CABINE (PADRÃO LIGHT) | 4366.66 | 21833.3
034 | 5 | UN | 61.10.7 - CAIXA CTM | 78.37 | 391.85
035 | 5 | UN | 61.10.8 - CAIXA CTP | 108.5 | 542.5
036 | 10 | UN | 61.90.75 - CAIXA DE INSPEÇÃO, EM PVC, PARA ATERRAMENTO, COM TAMPA, 200MM. | 44.25 | 442.5
037 | 5 | UN | 61.10.22 - CAIXA DE PVC DE DISTRIBUIÇÃO PARA 06 DISJUNTORES TIPO DIN, COM BARRAMENTO 60A. | 199.56 | 997.8
038 | 5 | UN | 61.10.23 - CAIXA PARA PROTEÇÃO GERAL ATÉ 200A - CPG 200, FABRICADA EM AÇO GALVANIZADO TRATADO CONTRA CORROSÃO COM PINTURA ELETROSTÁTICA EM EPÓXI OU SIMILAR, CONSIDERANDO TODAS AS ESPECIFICAÇÕES E ENSAIOS EXIGIDOS PELA LIGHT E NORMAS ATINENTES. A CAIXA DEVE POSSUIR PLACA DE IDENTIFICAÇÃO, A PORTA DA CAIXA DEVE SER ESTAMPADA, EM ALTO RELEVO, COM A MARCA LIGHT, E A CAIXA DEVE POSSUIR MARCAÇÃO NA FACE INFERIOR, NA FACE SUPERIOR E NAS LATERAIS PARA EMPREGOS DE ELETRODUTOS. | 752.76 | 3763.8
039 | 5 | UN | 61.10.24 - CAIXA PARA PROTEÇÃO GERAL ATÉ 600A - CPG 600, FABRICADA EM AÇO GALVANIZADO TRATADO CONTRA CORROSÃO COM PINTURA ELETROSTÁTICA EM EPÓXI OU SIMILAR, CONSIDERANDO TODAS AS ESPECIFICAÇÕES E ENSAIOS EXIGIDOS PELA LIGHT E NORMAS ATINENTES. A CAIXA DEVE POSSUIR PLACA DE IDENTIFICAÇÃO, A PORTA DA CAIXA DEVE SER ESTAMPADA, EM ALTO RELEVO, COM A MARCA LIGHT, E A CAIXA DEVE POSSUIR MARCAÇÃO NA FACE INFERIOR, NA FACE SUPERIOR E NAS LATERAIS PARA EMPREGOS DE ELETRODUTOS. | 1106.26 | 5531.3
040 | 5 | UN | 61.10.25 - CAIXA PARA SECCIONAMENTO E MEDIÇÃO DIRETA ATÉ 200A - CSM 200, FABRICADA EM AÇO GALVANIZADO TRATADO CONTRA CORROSÃO COM PINTURA ELETROSTÁTICA EM EPÓXI OU SIMILAR, CONSIDERANDO TODAS AS ESPECIFICAÇÕES E ENSAIOS EXIGIDOS PELA LIGHT E NORMAS ATINENTES. A CAIXA DEVE POSSUIR PLACA DE IDENTIFICAÇÃO, A PORTA DA CAIXA DEVE SER ESTAMPADA, EM ALTO RELEVO, COM A MARCA LIGHT, E A CAIXA DEVE POSSUIR MARCAÇÃO NA FACE INFERIOR, NA FACE SUPERIOR E NAS LATERAIS PARA EMPREGOS DE ELETRODUTOS. | 1352.97 | 6764.85
041 | 2 | UN | 61.10.26 - CAIXA PARA SECCIONAMENTO E MEDIÇÃO DIRETA ATÉ 600A - CSM 600, FABRICADA EM AÇO GALVANIZADO TRATADO CONTRA CORROSÃO COM PINTURA ELETROSTÁTICA EM EPÓXI OU SIMILAR, CONSIDERANDO TODAS AS ESPECIFICAÇÕES E ENSAIOS EXIGIDOS PELA LIGHT E NORMAS ATINENTES. A CAIXA DEVE POSSUIR PLACA DE IDENTIFICAÇÃO, A PORTA DA CAIXA DEVE SER ESTAMPADA, EM ALTO RELEVO, COM A MARCA LIGHT, E A CAIXA DEVE POSSUIR MARCAÇÃO NA FACE INFERIOR, NA FACE SUPERIOR E NAS LATERAIS PARA EMPREGOS DE ELETRODUTOS. | 3106.66 | 6213.32
042 | 7 | UN | 59.30.37 - CHAVE LUX CONTROL, 30A, 220V. | 554.71 | 3882.97
043 | 7 | UN | 59.30.19 - CHAVE LUX-CONTROL 60A | 818.08 | 5726.56
044 | 30 | UN | 59.35.48 - CONECTOR BOX RETO - 1", EM ALUMÍNIO | 5.4 | 162
045 | 30 | UN | 59.35.49 - CONECTOR BOX RETO - 1 1/2", EM ALUMÍNIO | 8.02 | 240.6
046 | 30 | UN | 59.35.50 - CONECTOR BOX RETO - 2", EM ALUMÍNIO | 10.17 | 305.1
047 | 30 | UN | 59.35.51 - CONECTOR BOX RETO - 2 1/2", EM ALUMÍNIO | 20.62 | 618.6
048 | 30 | UN | 59.35.52 - CONECTOR BOX RETO - 3", EM ALUMÍNIO | 36.98 | 1109.4
049 | 30 | UN | 59.35.82 - CONECTOR BOX RETO - 3,4", EM ALUMÍNIO | 3.92 | 117.6
050 | 30 | UN | 59.35.53 - CONECTOR BOX RETO - 4", EM ALUMÍNIO | 94.49 | 2834.7
051 | 20 | UN | 47.80.4 - CONECTOR PARA HASTE | 4.98 | 99.6
052 | 20 | UN | 59.35.83 - CONECTOR P/ HASTE DE ATERRAMENTO 3/4" | 5.88 | 117.6
053 | 20 | UN | 59.35.54 - CONECTOR P/ HASTE DE ATERRAMENTO 5/8" | 3.8 | 76
054 | 15 | UN | 59.35.13 - CONECTOR PARA TERMINAL 35MM (PADRAO LIGHT) | 12.57 | 188.55
055 | 10 | UN | 59.35.14 - CONECTOR PARA TERMINAL 50MM (PADRAO LIGHT) | 16.28 | 162.8
056 | 10 | UN | 59.35.15 - CONECTOR PARA TERMINAL 75MM (PADRAO LIGHT) | 18.12 | 181.2
057 | 250 | UN | 59.35.55 - CONECTOR P/ TERMINAL 95MM² (TIPO BOTINHA) | 10.67 | 2667.5
058 | 150 | UN | 59.35.56 - CONECTOR P/ TERMINAL 120MM² (TIPO BOTINHA) | 14.24 | 2136
059 | 50 | UN | 59.35.57 - CONECTOR P/ TERMINAL 240MM² (TIPO BOTINHA) | 23.96 | 1198
060 | 300 | UN | 59.35.58 - CONECTOR PERFURANTE DE DERIVAÇÃO P-95 | 23.07 | 6921
061 | 50 | UN | 59.35.59 - CONECTOR PERFURANTE DE DERIVAÇÃO P-240 | 47.51 | 2375.5
062 | 20 | UN | 59.35.20 - CONECTOR TERMINAL 25MM (PADRÃO LIGHT) | 10.66 | 213.2
063 | 20 | UN | 59.35.27 - CONECTOR TERMINAL 70MM (PADRÃO LIGHT) | 14.69 | 293.8
064 | 20 | UN | 59.35.60 - CONECTOR TIPO GTDU, PARA HASTE DE ATERRAMENTO 3/4" E CABO 70 MM² | 39.74 | 794.8
065 | 150 | UN | 59.35.30 - CONECTORES PERFURANTE DE DERIVAÇÃO (P-120) | 27.01 | 4051.5
066 | 5 | UN | 59.30.35 - CONTACTOR DE FORÇA, TRIPOLAR WTEG CW 07. | 136.04 | 680.2
067 | 5 | UN | 59.30.36 - CONTACTOR DE FORÇA, TRIPOLAR, 3TF44. | 328.83 | 1644.15
068 | 15 | UN | 59.45.15 - CONTATOR DE FORÇA TRIPOLAR, CARACTERÍSTICA C3 - 30A x 220V - 60Hz | 279.12 | 4186.8
069 | 10 | UN | 59.45.16 - CONTATOR DE FORÇA TRIPOLAR, CARACTERÍSTICA C3 - 40A x 220V - 60Hz | 246.45 | 2464.5
070 | 8 | UN | 59.45.17 - CONTATOR DE FORÇA TRIPOLAR, CARACTERÍSTICA C3, 60A x 220V - 60Hz | 476.53 | 3812.24
071 | 32 | UN | 47.60.9 - CURVA 90 GRAUS, PARA ELETRODUTO, 1", EM PVC | 3 | 96
072 | 30 | UN | 47.60.251 - CURVA 90º P/ TUBO ELETRODUTO, PVC - 1 1/2" | 5.52 | 165.6
073 | 30 | UN | 47.60.252 - CURVA 90º P/ TUBO ELETRODUTO, PVC - 2" | 9.05 | 271.5
074 | 30 | UN | 47.60.253 - CURVA 90º P/ TUBO ELETRODUTO, PVC - 2 1/2" | 13.99 | 419.7
075 | 30 | UN | 47.60.254 - CURVA 90º P/ TUBO ELETRODUTO, PVC - 3" | 20.15 | 604.5
076 | 30 | UN | 47.60.266 - CURVA 90º P/ TUBO ELETRODUTO, PVC - 3,4" | 2.58 | 77.4
077 | 30 | UN | 47.60.255 - CURVA 90º P/ TUBO ELETRODUTO, PVC - 4" | 29.69 | 890.7
078 | 30 | UN | 47.60.256 - CURVA 180º P/ TUBO ELETRODUTO, PVC - 1" | 7.28 | 218.4
079 | 30 | UN | 47.60.257 - CURVA 180º P/ TUBO ELETRODUTO, PVC - 1 1/2" | 13.33 | 399.9
080 | 20 | UN | 47.60.249 - CURVA DE PVC - 180° PARA ELETRODUTO DE 2" | 20.28 | 405.6
081 | 30 | UN | 47.60.258 - CURVA 180º P/ TUBO ELETRODUTO, PVC - 2 1/2" | 29.95 | 898.5
082 | 30 | UN | 47.60.259 - CURVA 180º P/ TUBO ELETRODUTO, PVC - 3" | 37.75 | 1132.5
083 | 30 | UN | 47.60.267 - CURVA 180º P/ TUBO ELETRODUTO, PVC - 3,4" | 5.58 | 167.4
084 | 30 | UN | 47.60.260 - CURVA 180º P/ TUBO ELETRODUTO, PVC - 4" | 55.6 | 1668
085 | 200 | UN | 59.25.15 - DISJUNTOR BIPOLAR DE 15A | 52.27 | 10454
086 | 300 | UN | 59.25.6 - DISJUNTOR BIPOLAR DE 20A | 57.68 | 17304
087 | 300 | UN | 59.25.23 - DISJUNTOR BIPOLAR DE 25A | 68.82 | 20646
088 | 50 | UN | 59.25.4 - DISJUNTOR UNIPOLAR 10A | 26.06 | 1303
089 | 50 | UN | 59.25.1 - DISJUNTOR UNIPOLAR 20A | 11.78 | 589
090 | 50 | UN | 59.25.3 - DISJUNTOR UNIPOLAR 30A | 16.73 | 836.5
091 | 30 | UN | 59.25.39 - DISJUNTOR 6A - 1P - DIN | 16.32 | 489.6
092 | 30 | UN | 59.25.40 - DISJUNTOR 6A - 2P - DIN | 42.75 | 1282.5
093 | 30 | UN | 59.25.100 - DISJUNTOR 6A - 3P - DIN | 46.56 | 1396.8
094 | 30 | UN | 59.25.101 - DISJUNTOR 10A - 1P - DIN | 9.28 | 278.4
095 | 30 | UN | 59.25.43 - DISJUNTOR 10A - 2P - DIN | 34.21 | 1026.3
096 | 30 | UN | 59.25.44 - DISJUNTOR 10A - 3P - DIN | 41.18 | 1235.4
097 | 30 | UN | 59.25.74 - DISJUNTOR 10A - 1P - NEMA | 10.1 | 303
098 | 30 | UN | 59.25.75 - DISJUNTOR 10A - 2P - NEMA | 48.23 | 1446.9
099 | 30 | UN | 59.25.76 - DISJUNTOR 10A - 3P - NEMA | 56.73 | 1701.9
100 | 30 | UN | 59.25.77 - DISJUNTOR 15A - 1P - NEMA | 11.64 | 349.2
101 | 30 | UN | 59.25.78 - DISJUNTOR 15A - 2P - NEMA | 48.36 | 1450.8
102 | 30 | UN | 59.25.79 - DISJUNTOR 15A - 3P - NEMA | 68.13 | 2043.9
103 | 30 | UN | 59.25.45 - DISJUNTOR 16A - 1P - DIN | 8.64 | 259.2
104 | 36 | UN | 59.25.46 - DISJUNTOR 16A - 2P - DIN | 30.76 | 1107.36
105 | 30 | UN | 59.25.47 - DISJUNTOR 16A - 3P - DIN | 41.61 | 1248.3
106 | 30 | UN | 59.25.48 - DISJUNTOR 20A - 1P - DIN | 8.17 | 245.1
107 | 30 | UN | 59.25.49 - DISJUNTOR 20A - 2P - DIN | 36.93 | 1107.9
108 | 30 | UN | 59.25.50 - DISJUNTOR 20A - 3P - DIN | 40.77 | 1223.1
109 | 30 | UN | 59.25.80 - DISJUNTOR 20A - 1P - NEMA | 11.72 | 351.6
110 | 30 | UN | 59.25.81 - DISJUNTOR 20A - 2P - NEMA | 57.32 | 1719.6
111 | 30 | UN | 59.25.82 - DISJUNTOR 20A - 3P - NEMA | 62.75 | 1882.5
112 | 30 | UN | 59.25.51 - DISJUNTOR 25A - 1P - DIN | 9.06 | 271.8
113 | 30 | UN | 59.25.52 - DISJUNTOR 25A - 2P - DIN | 31.74 | 952.2
114 | 30 | UN | 59.25.53 - DISJUNTOR 25A - 3P - DIN | 41.37 | 1241.1
115 | 30 | UN | 59.25.83 - DISJUNTOR 25A - 1P - NEMA | 15.88 | 476.4
116 | 30 | UN | 59.25.84 - DISJUNTOR 25A - 2P - NEMA | 52.3 | 1569
117 | 30 | UN | 59.25.85 - DISJUNTOR 25A - 3P - NEMA | 59.71 | 1791.3
118 | 30 | UN | 59.25.86 - DISJUNTOR 30A - 1P - NEMA | 16.24 | 487.2
119 | 30 | UN | 59.25.87 - DISJUNTOR 30A - 2P - NEMA | 65.26 | 1957.8
120 | 30 | UN | 59.25.88 - DISJUNTOR 30A - 3P - NEMA | 63.32 | 1899.6
121 | 30 | UN | 59.25.54 - DISJUNTOR 32A - 1P - DIN | 8.46 | 253.8
122 | 30 | UN | 59.25.55 - DISJUNTOR 32A - 2P - DIN | 32.51 | 975.3
123 | 30 | UN | 59.25.56 - DISJUNTOR 32A - 3P - DIN | 43.01 | 1290.3
124 | 30 | UN | 59.25.89 - DISJUNTOR 35A - 1P - NEMA | 23.01 | 690.3
125 | 30 | UN | 59.25.90 - DISJUNTOR 35A - 2P - NEMA | 59.98 | 1799.4
126 | 30 | UN | 59.25.91 - DISJUNTOR 35A - 3P - NEMA | 63.01 | 1890.3
127 | 25 | UN | 59.25.57 - DISJUNTOR 40A - 1P - DIN | 13.91 | 347.75
128 | 25 | UN | 59.25.58 - DISJUNTOR 40A - 2P - DIN | 38.5 | 962.5
129 | 25 | UN | 59.25.59 - DISJUNTOR 40A - 3P - DIN | 44.6 | 1115
130 | 25 | UN | 59.25.92 - DISJUNTOR 40A - 1P - NEMA | 39.24 | 981
131 | 25 | UN | 59.25.93 - DISJUNTOR 40A - 2P - NEMA | 57.99 | 1449.75
132 | 25 | UN | 59.25.94 - DISJUNTOR 40A - 3P - NEMA | 69.5 | 1737.5
133 | 10 | UN | 59.25.60 - DISJUNTOR 50A - 3P - DIN | 52.59 | 525.9
134 | 10 | UN | 59.25.95 - DISJUNTOR 50A - 3P - NEMA | 83.85 | 838.5
135 | 11 | UN | 59.25.96 - DISJUNTOR 60A - 3P - NEMA | 93.79 | 1031.69
136 | 11 | UN | 59.25.61 - DISJUNTOR 63A - 3P - DIN | 53.81 | 591.91
137 | 10 | UN | 59.25.62 - DISJUNTOR 70A - 3P - DIN | 76.89 | 768.9
138 | 10 | UN | 59.25.97 - DISJUNTOR 70A - 3P - NEMA | 112.24 | 1122.4
139 | 20 | UN | 59.25.63 - DISJUNTOR 80A - 3P - DIN | 121.61 | 2432.2
140 | 3 | UN | 59.25.64 - DISJUNTOR 90A - 3P - DIN | 134.7 | 404.1
141 | 3 | UN | 59.25.65 - DISJUNTOR 100A - 3P - DIN | 150.55 | 451.65
142 | 5 | UN | 59.25.98 - DISJUNTOR 100A - 3P - NEMA | 148.93 | 744.65
143 | 3 | UN | 59.25.66 - DISJUNTOR 100A - 3P - CAIXA MOLDADA | 319.07 | 957.21
144 | 3 | UN | 59.25.99 - DISJUNTOR 125A - 3P - NEMA | 286.27 | 858.81
145 | 3 | UN | 59.25.67 - DISJUNTOR 125A - 3P - CAIXA MOLDADA | 285.72 | 857.16
146 | 3 | UN | 59.25.68 - DISJUNTOR 150A - 3P - CAIXA MOLDADA | 338.25 | 1014.75
147 | 2 | UN | 59.25.69 - DISJUNTOR 175A - 3P - CAIXA MOLDADA | 373.42 | 746.84
148 | 1 | UN | 59.25.70 - DISJUNTOR 200A - 3P - CAIXA MOLDADA | 368.68 | 368.68
149 | 1 | UN | 59.25.71 - DISJUNTOR 250A - 3P - CAIXA MOLDADA | 602.27 | 602.27
150 | 1 | UN | 59.25.72 - DISJUNTOR 300A - 3P - CAIXA MOLDADA | 863.2 | 863.2
151 | 1 | UN | 59.25.73 - DISJUNTOR 400A - 3P - CAIXA MOLDADA | 1014.23 | 1014.23
152 | 9 | UN | 61.90.86 - EXTENSÃO ELÉTRICA C/ 03 TOMADAS FÊMEAS 3 PINOS, FIO PARALELO 2 X 4MM², COM 2M DE COMPRIMENTO | 42.83 | 385.47
153 | 9 | UN | 61.90.87 - EXTENSÃO ELÉTRICA C/ 03 TOMADAS FÊMEAS 3 PINOS, FIO PARALELO 2 X 4MM², COM 3M DE COMPRIMENTO | 33.28 | 299.52
154 | 2 | UN | 61.90.90 - EXTENSÃO ELÉTRICA CABO PP 2X2,5MM 10A 10 METROS | 96.99 | 193.98
155 | 3 | UN | 59.95.5 - EXTENSÃO ELÉTRICA, CORDÃO PARALELO, 2 X 7,5MM POTÊNCIA MÁXIMA 127 V (1270W), 220V (2200W) TENSÃO MÁXIMA 250V – CONDUTOR COBRE ELETRÔNICO / PVC, TOMADA INJETADA EM PLOPROPILENO COM TERMINAIS EM LATÃO, PLUGUE INJETADO EM PVC COM TERMINAIS EM LATÃO COM 5 METROS. | 46.73 | 140.19
156 | 5 | UN | 61.45.45 - EXTENSAO 3 SAIDAS - 5MTS | 31.66 | 158.3
157 | 3 | UN | 61.45.46 - EXTENSAO 3 SAIDAS - 10MTS | 41.81 | 125.43
158 | 200 | UN | 52.90.105 - FITA HELLERMANN PRETA REFORÇADA 30CM | 0.49 | 98
159 | 30 | UN | 52.70.2 - FITA HELLERMANN PRETA REFORÇADA 40 CM, PACOTE COM 10(DEZ) UNIDADES. | 4.25 | 127.5
160 | 35 | UN | 52.90.106 - FITA HELLERMANN PRETA REFORÇADA 60CM, PACOTE COM 10(DEZ) UNIDADES. | 40.35 | 1412.25
161 | 152 | UN | 59.70.13 - FITA ISOLANTE ANTI-CHAMA 20 MTS | 6.15 | 934.8
162 | 5 | RL | 59.70.1 - FITA ISOLANTE DE ALTA FUSÃO, ROLO COM 10MTS | 19.78 | 98.9
163 | 30 | UN | 59.99.50 - FOTOCÉLULA COM BASE 127 V | 22.85 | 685.5
164 | 50 | UN | 59.99.51 - FOTOCÉLULA COM BASE 220 V | 23.28 | 1164
165 | 20 | UN | 59.99.35 - FOTOCELULA NA, 220V, 5A | 18.71 | 374.2
166 | 50 | UN | 59.99.36 - FOTOCELULA NF, 220V, 5A | 27.44 | 1372
167 | 200 | UN | 52.90.116 - GARRA P/ LÂMPADA FLUORESCENTE | 2.65 | 530
168 | 10 | UN | 59.20.13 - HASTE DE ATERRAMENTO, COM 3M DE COMPRIMENTO | 59.99 | 599.9
169 | 10 | UN | 59.20.26 - HASTE DE ATERRAMENTO DE COBRE DE ALTA CAMADA 3/4" - 3 METROS | 89.07 | 890.7
170 | 10 | UN | 59.20.27 - HASTE DE ATERRAMENTO DE COBRE DE ALTA CAMADA 5/8" - 3 METROS | 64.88 | 648.8
171 | 10 | UN | 59.20.24 - HASTE TERRA 1,20MTS, REFORÇADA 3/4" | 39.44 | 394.4
172 | 20 | UN | 59.30.4 - INTERRUPTOR DE 2 SECOES DE EMBUTIR | 9.69 | 193.8
173 | 20 | UN | 59.30.5 - INTERRUPTOR EXTERNO | 7.52 | 150.4
174 | 5 | UN | 59.30.40 - INTERRUPTOR HORÁRIO PARA MONTAGEM INTERNA EM PAINÉIS, Vca: 220, Hz: 45 A 63, VA: 2, PRECISÃO (a + 20ºC): +- 2,5 seg/dia, TEMPERATURA AMBIENTE(OPERAÇÃO): -20 a + 55 ºC, Nº MÁX. OPERAÇÕES (LIGA + DESLIGA): 96 / dia, INTERVALO MÍN. ENTRE PROGRAMAÇÕES: 15 min, TEMPO DE CARGA DA BATERIA: 70 horas, AUTONOMIA DA BATERIA: 150 horas, CONTATOS DE SAÍDA (quant.): 1 reversível, BITOLA MÁX. DOS CONDUTORES: 2,5 mm², I MÁX. NOS CONTATOS (p/ 250 Vca): 16A / 5A , CARGA INDUTIVA MÁX.: 1 CV | 258.65 | 1293.25
175 | 160 | UN | 59.30.7 - INTERRUPTOR SIMPLES DE EMBUTIR | 4.03 | 644.8
176 | 100 | MT | 47.80.1 - KANAFLEX DE 1 1/2" PVC | 5.75 | 575
177 | 100 | UN | 47.80.8 - KANAFLEX DE 1 1/4" PVC | 4.8 | 480
178 | 300 | MT | 47.80.2 - KANAFLEX DE 2" PVC | 6.99 | 2097
179 | 100 | MT | 47.80.9 - KANAFLEX DE PVC - 2 1/2" | 6.3 | 630
180 | 100 | MT | 47.80.10 - KANAFLEX DE PVC - 3" | 9.95 | 995
181 | 100 | MT | 47.80.3 - KANAFLEX DE 4" PVC | 55.27 | 5527
182 | 100 | MT | 47.80.11 - KANAFLEX DE PVC - 6" | 30.26 | 3026
183 | 20 | UN | 47.60.124 - LUVA PARA ELETRODUTO, 1 1/2", EM PVC | 4.43 | 88.6
184 | 30 | UN | 47.60.125 - LUVA PARA ELETRODUTO, 2", EM PVC | 8.74 | 262.2
185 | 24 | UN | 47.60.262 - LUVA PVC P/ TUBO ELETRODUTO - 1" | 1.31 | 31.44
186 | 20 | UN | 47.60.263 - LUVA PVC P/ TUBO ELETRODUTO - 2 1/2" | 5.35 | 107
187 | 20 | UN | 47.60.264 - LUVA PVC P/ TUBO ELETRODUTO - 3" | 7.36 | 147.2
188 | 20 | UN | 47.60.261 - LUVA PVC P/ TUBO ELETRODUTO - 3,4" | 258.96 | 5179.2
189 | 20 | UN | 47.60.265 - LUVA PVC P/ TUBO ELETRODUTO - 4" | 8.86 | 177.2
190 | 20 | UN | 52.10.55 - PARAFUSO COM PORCA OLHAL, PADRAO LIGHT | 17.31 | 346.2
191 | 50 | UN | 52.10.146 - PARAFUSO M16/50 COM PORCA OLHAL | 46.44 | 2322
192 | 3 | UN | 59.90.17 - PASSA FIO ELÉTRICO 10M | 16.19 | 48.57
193 | 3 | UN | 59.90.18 - PASSA FIO ELÉTRICO 20M | 21.34 | 64.02
194 | 3 | UN | 59.90.19 - PASSA FIO ELÉTRICO 30M | 32.14 | 96.42
195 | 105 | UN | 61.35.4 - PILHA ALCALINA MEDIA | 10.7 | 1123.5
196 | 25 | UN | 61.35.2 - PILHA ALCALINA PEQUENA | 4.91 | 122.75
197 | 130 | UN | 61.35.6 - PILHA ALCALINA TIPO PALITO | 13.72 | 1783.6
198 | 150 | UN | 59.35.61 - PLUG FÊMEA 10A - 3 PINOS | 5.74 | 861
199 | 150 | UN | 59.35.62 - PLUG FÊMEA 20A - 3 PINOS | 5.26 | 789
200 | 30 | UN | 59.35.63 - PLUG MACHO 10A - 3 PINOS | 5.14 | 154.2
201 | 30 | UN | 59.35.64 - PLUG MACHO 20A - 3 PINOS | 5.24 | 157.2
202 | 5 | UN | 59.99.52 - PROGRAMADOR DE HORÁRIOS COEL ANALÓGICO | 248.3 | 1241.5
203 | 5 | UN | 59.99.53 - PROGRAMADOR DE HORÁRIOS COEL DIGITAL | 199.27 | 996.35
204 | 5 | UN | 61.90.89 - QUADRO DE COMANDO DE SOBREPOR, PLACA DE MONTAGEM (AxL) 360 x 360 mm, COM FLANGE, 01 FECHO, 02 DOBRADIÇAS POLIAMIDA, 0,95 MM, 20 MSG, QUADRO (AxLxP) 400 x 400 x 200 mm, COM PINTURA ELETROSTÁTICA NA COR BEGE, GRAU DE PROTEÇÃO IP66 E IK10 COM ESPUMA DE VEDAÇÃO | 928.71 | 4643.55
205 | 10 | UN | 61.90.73 - QUADRO DE DISTRIBUIÇÃO PARA12 DISJUNTORES C/ BARRAMENTO DE 150A | 219.69 | 2196.9
206 | 6 | UN | 61.90.88 - QUADRO DE DISTRIBUIÇÃO PARA 24 DISJUNTORES DIN | 133.44 | 800.64
207 | 1 | UN | 61.90.85 - QUADRO DE TOMADAS INDUSTRIAIS EMBUTIDAS TRIPOLAR (3F+N+T) DE 40A, NAS DIMENSÕES DE 1,20M DE ALTURA POR 1,00M DE COMPRIMENTO, COM BARRAMENTO DE 150A, COM 01 DISJUNTOR TRIPOLAR GERAL DE 150A E 16 DISJUNTORES TRIPOLAR DE 40A PARA PROTEÇÃO PARCIAL. | 2955.96 | 2955.96
208 | 4 | CX | 59.99.62 - SOQUETE DE PRESSAO, CAIXA COM 25 UNIDADES | 28.87 | 115.48
209 | 10 | CX | 59.99.38 - SOQUETE DE PRESSAO, CAIXA COM 100 UNIDADES | 149.33 | 1493.3
210 | 50 | UN | 59.35.69 - TERMINAL DE COMPRESSÃO PARA CABO 16 MM² | 2.09 | 104.5
211 | 50 | UN | 59.35.70 - TERMINAL DE COMPRESSÃO PARA CABO 25 MM² | 3.42 | 171
212 | 50 | UN | 59.35.71 - TERMINAL DE COMPRESSÃO PARA CABO 35 MM² | 4.35 | 217.5
213 | 50 | UN | 59.35.72 - TERMINAL DE COMPRESSÃO PARA CABO 50 MM² | 5.31 | 265.5
214 | 50 | UN | 59.35.73 - TERMINAL DE COMPRESSÃO PARA CABO 70 MM² | 7.21 | 360.5
215 | 50 | UN | 59.35.74 - TERMINAL DE COMPRESSÃO PARA CABO 95 MM² | 8.91 | 445.5
216 | 25 | UN | 59.35.75 - TERMINAL DE COMPRESSÃO PARA CABO 120 MM² | 11.16 | 279
217 | 20 | UN | 59.35.76 - TERMINAL DE COMPRESSÃO PARA CABO 150 MM² | 16.3 | 326
218 | 15 | UN | 59.35.77 - TERMINAL DE COMPRESSÃO PARA CABO 185 MM² | 19.34 | 290.1
219 | 10 | UN | 59.35.78 - TERMINAL DE COMPRESSÃO PARA CABO 240 MM² | 17.98 | 179.8
220 | 10 | UN | 61.90.77 - TOMADA DE PORCELANA DE SOBREPOR, 2P-30A – 380V. PADRÃO BRASILEIRO NBR 14136 | 28.94 | 289.4
221 | 30 | UN | 59.35.65 - TOMADA DE SOBREPOR FÊMEA 2 P + T - 10A - 250V (NBR 14136) | 9.38 | 281.4
222 | 30 | UN | 59.35.66 - TOMADA DE SOBREPOR FÊMEA 2 P + T - 20A - 250V (NBR 14136) | 10.64 | 319.2
223 | 20 | UN | 59.35.67 - TOMADA DE SOBREPOR MACHO 2 P + T - 10A - 250V (NBR 14136) | 29.63 | 592.6
224 | 20 | UN | 59.35.68 - TOMADA DE SOBREPOR MACHO 2 P + T - 20A - 250V (NBR 14136) | 9.83 | 196.6
225 | 50 | UN | 61.90.83 - TOMADA DE SOBREPOR, 20A-250V, MBR 14136 | 15.8 | 790
226 | 20 | UN | 61.90.78 - TOMADA 2P + T DE EMBUTIR, 10A-250V. PADRÃO BRASILEIRO NBR 14136 | 17.04 | 340.8
227 | 50 | UN | 61.90.40 - TOMADA 3P, DE EMBUTIR | 23.6 | 1180
228 | 30 | UN | 59.35.79 - TOMADA 3P, 20A-250V DE EMBUTIR | 13.03 | 390.9
229 | 30 | UN | 59.35.80 - TOMADA 3P, 20A-250V P/ SISTEMA X | 18.51 | 555.3
230 | 20 | UN | 61.90.81 - TOMADA DUPLA 2P+ T, 20A-250V, COM PLACA, DE EMBUTIR, PADRÃO BRASILEIRO NBR 14136 | 13.94 | 278.8
231 | 30 | UN | 59.70.26 - TRILHO PERFURADO PARA BORNE E DISJUNTORES - TS35F | 30.97 | 929.1
232 | 20 | UN | 47.20.23 - TUBO ELETRODUTO, COM DIAMETRO DE 1 1/2", COMPRIMENTO DE 3MT, EM PVC | 20.32 | 406.4
233 | 20 | UN | 47.20.22 - TUBO ELETRODUTO, COM DIAMETRO DE 2", COMPRIMENTO DE 3MT, EM PVC | 24.06 | 481.2
234 | 20 | UN | 47.20.39 - TUBO ELETRODUTO, COM DIAMETRO DE 2 1/2", COMPRIMENTO DE 3MT, EM PVC | 34.25 | 685
235 | 20 | UN | 47.20.40 - TUBO ELETRODUTO, COM DIAMETRO DE 3", COMPRIMENTO DE 3MT, EM PVC | 56.29 | 1125.8
236 | 20 | UN | 47.20.2 - TUBO ELETRODUTO, COM DIAMETRO DE 3/4", COMPRIMENTO DE 3MT, EM PVC | 16.69 | 333.8
237 | 20 | UN | 47.20.41 - TUBO ELETRODUTO, COM DIAMETRO DE 4", COMPRIMENTO DE 3MT, EM PVC | 50.41 | 1008.2
TOTAL DO LOTE 01 |  |  |  | 307911.01
LOTE 02
ITEM | QUANT | UNID | DESCRIÇÃO | VALOR UNITÁRIO MÁXIMO | VALOR TOTAL MÁXIMO
001 | 50 | UN | 62.50.8 - CALHA CHANFRADA, PARA 2 LAMPADAS DE 20W | 18.43 | 921.5
002 | 50 | UN | 62.50.9 - CALHA CHANFRADA, PARA 2 LAMPADAS DE 40W | 17.47 | 873.5
003 | 400 | UN | 62.40.107 - LÂMPADA DE LED - MOD. A60 - POT. 10W - BIVOLT | 8.57 | 3428
004 | 50 | UN | 62.40.110 - LÂMPADA DE LED VELA CRISTAL, 3,5W, BRANCO QUENTE, FLUXO LUMINOSO 310 lm, EFICIÊNCIA 88 lm/w, ÂNGULO DE ABERTURA 280º, 3000K | 35.64 | 1782
005 | 90 | UN | 62.40.111 - LÂMPADA FLUORESCENTE COMPACTA 11W x 127V, BRANCA FRIA, P/ LUMINÁRIA TARTARUGA | 16.01 | 1440.9
006 | 305 | UN | 62.40.112 - LÂMPADA FLUORESCENTE COMPACTA 20W x 127V, BRANCA FRIA | 11.51 | 3510.55
007 | 5 | UN | 62.40.142 - LÂMPADA FLUORESCENTE COMPACTA 25W/127V BRANCA FRIA | 22.29 | 111.45
008 | 200 | UN | 62.40.116 - LÂMPADA FLUORESCENTE COMPACTA 30W x 220V, BRANCA FRIA | 32.99 | 6598
009 | 250 | UN | 62.40.117 - LÂMPADA FLUORESCENTE COMPACTA 33W x 220V, BRANCA FRIA | 36.86 | 9215
010 | 250 | UN | 62.40.113 - LÂMPADA FLUORESCENTE COMPACTA 40W x 127V, BRANCA FRIA | 39.96 | 9990
011 | 200 | UN | 62.40.114 - LÂMPADA FLUORESCENTE COMPACTA 42W x 127V, BRANCA FRIA | 34.16 | 6832
012 | 700 | UN | 62.40.118 - LÂMPADA FLUORESCENTE COMPACTA 45W x 220V, BRANCA FRIA | 40.83 | 28581
013 | 205 | UN | 62.40.115 - LÂMPADA FLUORESCENTE COMPACTA 45W x 127V, BRANCA FRIA | 43.26 | 8868.3
014 | 700 | UN | 62.40.16 - LÂMPADA FLUORESCENTE 20W X 127V | 9.84 | 6888
015 | 1000 | UN | 62.40.17 - LÂMPADA FLUORESCENTE 40W X 127V | 20.69 | 20690
016 | 20 | UN | 62.40.137 - LÂMPADA LED BOLINHA 1W - BIVOLT, BRANCA FRIA (E-27) | 32.22 | 644.4
017 | 150 | UN | 62.40.119 - LÂMPADA LED BULBO 6W - BIVOLT, BRANCA FRIA | 16.36 | 2454
018 | 150 | UN | 62.40.120 - LÂMPADA LED BULBO 9W - BIVOLT, BRANCA FRIA | 17.85 | 2677.5
019 | 150 | UN | 62.40.121 - LÂMPADA LED BULBO 12W - BIVOLT, BRANCA FRIA | 20.81 | 3121.5
020 | 100 | UN | 62.40.122 - LÂMPADA LED BULBO 16W - BIVOLT, BRANCA FRIA | 27.66 | 2766
021 | 100 | UN | 62.40.123 - LÂMPADA LED BULBO 20W - BIVOLT, BRANCA FRIA | 47.61 | 4761
022 | 100 | UN | 62.40.124 - LÂMPADA LED BULBO 30W - BIVOLT, BRANCA FRIA | 55.71 | 5571
023 | 30 | UN | 62.40.133 - LÂMPADA LED VELA 3W - BIVOLT, BRANCA FRIA (E-27) | 35.97 | 1079.1
024 | 30 | UN | 62.40.134 - LÂMPADA LED VELA 3W - BIVOLT, BRANCA QUENTE (E-27) | 30.77 | 923.1
025 | 30 | UN | 62.40.135 - LÂMPADA LED VELA 5W - BIVOLT, BRANCA FRIA (E-27) | 34.28 | 1028.4
026 | 30 | UN | 62.40.136 - LÂMPADA LED VELA 5W - BIVOLT, BRANCA QUENTE (E-27) | 42.3 | 1269
027 | 50 | UN | 62.40.28 - LÂMPADA MISTA 160W X 220V | 21.93 | 1096.5
028 | 150 | UN | 62.40.58 - LAMPADA MISTA, 250W / E-40 | 38.33 | 5749.5
029 | 250 | UN | 62.40.59 - LAMPADA MISTA, 500W / E-40 | 56.82 | 14205
030 | 2530 | UN | 62.40.98 - LÂMPADA TUBOLED FRIA (LUZ BRANCA) 8/9W DE 90/270V-AC, COM FLUXO LUMINOSO DE 980 LÚMENS E COMPRIMENTO DE 60CM, COMPATÍVEL PARA SUBSTITUIÇÃO DE LÂMPADA FLUORESCENTE TUBOLAR DE 20W | 21.51 | 54420.3
031 | 4100 | UN | 62.40.99 - LÂMPADA TUBOLED FRIA (LUZ BRANCA) 18W DE 90/270V-AC, COM FLUXO LUMINOSO DE 2400 LÚMENS E COMPRIMENTO DE 120CM, COMPATÍVEL PARA SUBSTITUIÇÃO DE LÂMPADA FLUORESCENTE TUBOLAR DE 40W | 21.89 | 89749
032 | 450 | UN | 62.40.138 - LÂMPADA TUBULAR VAPOR METÁLICO, 150W x 220V | 60.09 | 27040.5
033 | 600 | UN | 62.40.139 - LÂMPADA TUBULAR VAPOR METÁLICO, 250W x 220V | 68.6 | 41160
034 | 800 | UN | 62.40.140 - LÂMPADA TUBULAR VAPOR METÁLICO, 400W x 220V | 68.1 | 54480
035 | 80 | UN | 62.40.63 - LAMPADA VAPOR DE SODIO, 70W X 220V | 30.97 | 2477.6
036 | 100 | UN | 62.40.69 - LAMPADA VAPOR METALICO, 250W X 220V | 50.91 | 5091
037 | 100 | UN | 62.40.125 - LÂMPADA 3U LED 9W - BIVOLT, BRANCA FRIA | 25.61 | 2561
038 | 80 | UN | 62.40.126 - LÂMPADA 3U LED 16W - BIVOLT, BRANCA FRIA | 35.06 | 2804.8
039 | 50 | UN | 62.40.127 - LÂMPADA 3U LED 30W - BIVOLT, BRANCA FRIA | 64.83 | 3241.5
040 | 50 | UN | 62.40.128 - LÂMPADA 4U LED 23W - BIVOLT, BRANCA FRIA | 46.83 | 2341.5
041 | 50 | UN | 62.40.129 - LÂMPADA 4U LED 30W - BIVOLT, BRANCA FRIA | 65.83 | 3291.5
042 | 50 | UN | 62.40.130 - LÂMPADA 4U LED 36W - BIVOLT, BRANCA FRIA | 69.66 | 3483
043 | 30 | UN | 62.40.131 - LÂMPADA 5U LED 50W - BIVOLT, BRANCA FRIA | 97.8 | 2934
044 | 20 | UN | 62.40.132 - LÂMPADA 5U LED 70W - BIVOLT, BRANCA FRIA | 133.01 | 2660.2
045 | 30 | UN | 62.50.36 - PLAFONIER DE ALUMÍNIO C/ SOQUETE PORCELANA E-27 P/ 1 LÂMPADA | 6.7 | 201
046 | 30 | UN | 62.50.35 - PLAFONIER DE PLÁSTICO BRANCO C/ SOQUETE PORCELANA E-27 P/ 1 LÂMPADA | 10.17 | 305.1
047 | 60 | UN | 61.25.21 - REATOR ELETRONICO, ALTO FATOR DE POTENCIA, BIVOLT 2 X 20W | 30.32 | 1819.2
048 | 100 | UN | 61.25.22 - REATOR ELETRONICO, ALTO FATOR DE POTENCIA, BIVOLT 2 X 40W | 35.18 | 3518
049 | 30 | UN | 61.25.30 - REATOR ELETRONICO INTERNO, PARA LAMPADA VAPOR METALICO, ALTO FATOR DE POTENCIA, 150W | 133.7 | 4011
050 | 130 | UN | 61.25.31 - REATOR ELETRONICO INTERNO, PARA LAMPADA VAPOR METALICO, ALTO FATOR DE POTENCIA, 250W | 84.18 | 10943.4
051 | 30 | UN | 61.25.32 - REATOR ELETRONICO INTERNO, PARA LAMPADA VAPOR METALICO, ALTO FATOR DE POTENCIA, 400W | 123.84 | 3715.2
052 | 80 | UN | 61.25.24 - REATOR ELETRONICO, PARA LAMPADA VAPOR DE SODIO, EXTERNO, GALVANIZADO A FOGO, ALTO FATOR DE POTENCIA, 70W X 220V | 122.09 | 9767.2
053 | 150 | UN | 61.25.25 - REATOR ELETRONICO, PARA LAMPADA VAPOR DE SODIO, EXTERNO, GALVANIZADO A FOGO, ALTO FATOR DE POTENCIA, 150W X 220V | 64.73 | 9709.5
054 | 250 | UN | 61.25.60 - REATOR ELETRÔNICO P/ LÂMPADA VAPOR DE SÓDIO, EXTERNO, GALVANIZADO À FÔGO, ALTO FATOR DE POTÊNCIA, 250W x 220V | 72.91 | 18227.5
055 | 200 | UN | 61.25.27 - REATOR ELETRONICO, PARA LAMPADA VAPOR DE SODIO, EXTERNO, GALVANIZADO A FOGO, ALTO FATOR DE POTENCIA, 400W X 220V | 157.19 | 31438
056 | 150 | UN | 61.25.59 - REATOR EXTERNO GALVANIZADO PARA LÂMPADA VAPOR METÁLICO DE 150W / 220V | 78.91 | 11836.5
057 | 200 | UN | 61.25.18 - REATOR VAPOR METALICO, EXTERNO, GALVANIZADO A FOGO, 250W X 220V | 105.48 | 21096
058 | 300 | UN | 61.25.17 - REATOR VAPOR METALICO, EXTERNO, GALVANIZADO A FOGO, 400W X 220V | 134.97 | 40491
TOTAL DO LOTE 02 |  |  |  | 621890.7
LOTE 03
ITEM | QUANT | UNID | DESCRIÇÃO | VALOR UNITÁRIO MÁXIMO | VALOR TOTAL MÁXIMO
001 | 30 | RL | 61.45.55 - CABINHO FLEXÍVEL ANTI-CHAMA 2,5MM² ROLO COM 100 MTS | 131.12 | 3933.6
002 | 28 | RL | 61.45.88 - CABINHO FLEXÍVEL DE 4,0MM² - ROLO COM 100 METROS | 227.37 | 6366.36
003 | 20 | RL | 61.45.56 - CABINHO FLEXÍVEL ANTI-CHAMA 6,0MM² ROLO COM 100 MTS | 334.02 | 6680.4
004 | 100 | MT | 61.45.99 - CABO DE COBRE - CLASSE DE ENCORDOAMENTO 2 - 70 MM2 / 750V - XLPE | 159.54 | 15954
005 | 100 | MT | 61.45.107 - CABO DE COBRE NÚ, 150 MM², CLASSE DE ENCORDOAMENTO 2 | 87.8 | 8780
006 | 100 | MT | 61.45.104 - CABO DE COBRE NÚ, 35 MM² (NORMATIZADO 7 FIOS) | 61.72 | 6172
007 | 100 | MT | 61.45.105 - CABO DE COBRE NÚ, 50 MM² (NORMATIZADO 7 FIOS) | 75.62 | 7562
008 | 100 | MT | 61.45.106 - CABO DE COBRE NÚ, 95 MM² (NORMATIZADO 7 FIOS) | 70.59 | 7059
009 | 200 | MT | 61.45.117 - CABO DE COBRE RÍGIDO DE 10 MM² / 750V - CLASSE DE ENCORDOAMENTO 2 | 6.42 | 1284
010 | 200 | MT | 61.45.118 - CABO DE COBRE RÍGIDO DE 16 MM² / 750V - CLASSE DE ENCORDOAMENTO 2 | 9.86 | 1972
011 | 100 | MT | 61.45.119 - CABO DE COBRE RÍGIDO DE 25 MM² / 750V - CLASSE DE ENCORDOAMENTO 2 | 16.19 | 1619
012 | 100 | MT | 61.45.120 - CABO DE COBRE RÍGIDO DE 35 MM² / 750V - CLASSE DE ENCORDOAMENTO 2 | 21.3 | 2130
013 | 100 | MT | 61.45.121 - CABO DE COBRE RÍGIDO DE 50 MM² / 750V - CLASSE DE ENCORDOAMENTO 2 | 33.7 | 3370
014 | 100 | MT | 61.45.122 - CABO DE COBRE RÍGIDO DE 95 MM² / 750V - CLASSE DE ENCORDOAMENTO 2 | 62.2 | 6220
015 | 100 | MT | 61.45.123 - CABO DE COBRE RÍGIDO DE 120 MM² / 750V - CLASSE DE ENCORDOAMENTO 2 | 88.13 | 8813
016 | 300 | MT | 61.45.124 - CABO DE COBRE RÍGIDO DE 150 MM² / 750V - CLASSE DE ENCORDOAMENTO 2 | 93.95 | 28185
017 | 100 | MT | 61.45.125 - CABO DE COBRE RÍGIDO DE 185 MM² / 750V - CLASSE DE ENCORDOAMENTO 2 | 125.94 | 12594
018 | 100 | MT | 61.45.126 - CABO DE COBRE RÍGIDO DE 240 MM² / 750V - CLASSE DE ENCORDOAMENTO 2 | 153.67 | 15367
019 | 100 | MT | 61.45.96 - CABO FLEXÍVEL DE COBRE - CLASSE DE ENCORDOAMENTO 5 - 70 MM2 / 750V - XLPE | 43.99 | 4399
020 | 100 | MT | 61.45.97 - CABO FLEXÍVEL DE COBRE - CLASSE DE ENCORDOAMENTO 5 - 240 MM2 / 750V - XLPE | 138.33 | 13833
021 | 100 | MT | 61.45.95 - CABO FLEXÍVEL DE COBRE - CLASSE DE ENCORDOAMENTO 5 - 95 MM2 / 750V - XLPE | 150.45 | 15045
022 | 210 | MT | 61.45.108 - CABO FLEXÍVEL DE COBRE 10 MM² / 750V - CLASSE DE ENCORDOAMENTO 5 | 6.19 | 1299.9
023 | 200 | MT | 61.45.109 - CABO FLEXÍVEL DE COBRE 35 MM² / 750V - CLASSE DE ENCORDOAMENTO 5 | 23.99 | 4798
024 | 100 | MT | 61.45.110 - CABO FLEXÍVEL DE COBRE 50 MM² / 750V - CLASSE DE ENCORDOAMENTO 5 | 32.66 | 3266
025 | 100 | MT | 61.45.111 - CABO FLEXÍVEL DE COBRE 120 MM² / 750V - CLASSE DE ENCORDOAMENTO 5 | 71.17 | 7117
026 | 200 | MT | 61.45.83 - CABO FLEXÍVEL 25MM | 350.03 | 70006
027 | 200 | MT | 61.45.112 - CABO PP 2 X 6 MM² | 9.46 | 1892
028 | 200 | MT | 61.45.113 - CABO PP 3 X 10 MM² | 21.18 | 4236
029 | 200 | MT | 61.45.114 - CABO PP 4 X 4 MM² | 11.17 | 2234
030 | 200 | MT | 61.45.115 - CABO PP 4 X 6 MM² | 15.18 | 3036
031 | 2 | RL | 61.45.35 - CABO PP 2 X 4MM2, ROLO COM 100MTS | 506.9 | 1013.8
032 | 2 | RL | 61.45.89 - CABO PP 3 X 4 - ROLO COM 100 METROS | 668.79 | 1337.58
033 | 2 | RL | 61.45.90 - CABO PP 4 X 10MM2 - ROLO COM 100 METROS | 1752.72 | 3505.44
034 | 200 | MT | 61.45.116 - CABO QUADRIPLEX 10MM | 7.62 | 1524
035 | 200 | MT | 61.45.79 - CABO QUADRIPLEX DE 16mm² | 9.57 | 1914
036 | 100 | MT | 61.45.59 - CABO QUADRIPLEX, 25MM | 20.86 | 2086
037 | 100 | MT | 61.45.78 - CABO QUADRIPLEX DE 35mm² | 19.22 | 1922
038 | 10 | RL | 61.45.50 - FIO PARALELO 1,5 MM2 ROLO COM 100 MTS | 212.5 | 2125
039 | 60 | RL | 61.45.51 - FIO PARALELO 2,5 MM2 ROLO COM 100 MTS | 332 | 19920
040 | 60 | RL | 61.45.52 - FIO PARALELO 4,0 MM2 ROLO COM 100 MTS | 603.5 | 36210
041 | 20 | MT | 61.45.29 - FIO PP TRIPLEX, DE 06MM (3 EM 1) | 81.24 | 1624.8
042 | 10 | RL | 61.45.27 - FIO RIGIDO 4,0MM2, ANTI-CHAMA, ROLO COM NO MINIMO 100MTS | 251.56 | 2515.6
043 | 10 | UN | 61.45.31 - FIO RIGIDO 6,0MM2, ANTI-CHAMA, ROLO COM NO MINIMO 100MTS | 255.12 | 2551.2
TOTAL DO LOTE 03 |  |  |  | 353472.68
LOTE 04
ITEM | QUANT | UNID | DESCRIÇÃO | VALOR UNITÁRIO MÁXIMO | VALOR TOTAL MÁXIMO
001 | 100 | UN | 62.50.7 - BRAÇO GALVANIZADO PARA ILUMINAÇÃO, MEDINDO 1,2M | 114.45 | 11445
002 | 50 | UN | 62.50.30 - BRAÇO GALVANIZADO PARA ILUMINAÇÃO DE RUA, MEDINDO 1,50 M | 19.78 | 989
003 | 100 | UN | 62.50.15 - BRACO GALVANIZADO PARA ILUMINAÇÃO DE RUAS, MEDINDO 2,85 M, 45° | 232.18 | 23218
004 | 500 | UN | 62.50.26 - GLOBO ANTI VANDALISMO PVC | 139.05 | 69525
005 | 200 | UN | 62.10.10 - LUMINÁRIA COM GRADE PARA IP BOCA E-40, COMP. 500MM, LARG. 305MM, ALT. 292MM EM LIGA DE ALUMÍNIO FUNDIDO, MANGA 60.3MM. | 167.63 | 33526
006 | 10 | UN | 62.10.13 - LUMINÁRIA DE EMERGÊNCIA INDUSTRIAL COM LÂMPADA LED | 285.37 | 2853.7
007 | 20 | UN | 62.10.16 - LUMINÁRIA DE SOBREPOR, COM CORPO EM CHAPA DE AÇO GALVANIZADA E PINTURA ELETROSTÁTICA BRANCA, COM ALETAS PARABÓLICAS EM ALUMÍNIO ANODIZADO DE ALTO BRILHO, REFLETROR PARABÓLICO EM ALUMÍNIO ANODIZADO DE ALTO BRILHO PARA 02 LÂMPADAS DE FLUORESCENTE TUBULAR DE 40W. | 201.25 | 4025
008 | 100 | UN | 62.10.11 - LUMINÁRIA PARA ILUMINAÇÃO PÚBLICA COM ALOJAMENTO PARA REATOR DE 400W, COMP. 760MM, LARG. 380MM, ALT. 175MM EM ALUMÍNIO FUNDIDO, MANGA 60.30MM | 678.63 | 67863
009 | 10 | UN | 62.50.31 - LUMINÁRIA PÚBLICA DE LED DE 30W, BIVOLT AUTOMÁTICA (100-250V, 50-60Hz), FONTE DE ENERGIA COM CONTROLE DE CORRENTE EM MALHA FECHADA, ALTO FATOR DE POTÊNCIA - IGUAL OU SUPERIOR A 0,98 DISTORÇÃO HARMÔNICA TOTAL DE CORENTE INFERIOR A 10%, ÍNDICE DE REPRODUÇÃO DE CORES (IRC) MAIOR OU IGUAL A 70, PROTETOR CONTRA SURTOS DE 10KV / 10KA, GRAU DE PROTEÇÃO MÍNIMO 1P66 DO PRODUTO, PROTEÇÃO CONTRA IMPACTOS MECÂNICOS MÍNIMOS IK08, SISTEMA INTEGRADO AO CORPO DA LUMINÁRIA PARA ACIONAMENTO E DESLIGAMENTO E DESLIGAMENTO AUTOMÁTICO EM FUNÇÃO DA LUMINOSIDADE AMBIENTE OU BASE E RELÉ FOTO CONTROLADOR CONFORME BR 5123 - RELÉ FOTOELÉTRICO ESTRUTURA EM ALUMÍNIO INJETADO COM PINTURA ELETROSTÁTICA, SISTEMA DE FIXAÇÃO PARA BRAÇOS DE 25 A 48 mm, LED COM VIDA ÚTIL IGUAL OU SUPERIOR A 50.000 HS (L70) SISTEMA DE ATERRAMENTO FLUXO LUMINOSO EFETIVO MAIOR OU IGUAL DE 3.600/lm, EFICIÊNCIA ENERGÉTICA MAIOR OU IGUAL A 120 lm/w TEMPERATURA MÉDIA DE COR DE 4000 A 5000K A LUMINÁRIA DEVE CONTER UM DRIVER (FONTE CHAVEADA) QUE MANTÉM A POTÊNCIA CONSTANTE NA FAIXA DE TENSÃO DE OPERAÇÃO, SISTEMA DE FIXAÇÃO PARA POSTES C/ DIÂMETRO DE 25 A 60,3 mm, LENTE DE VIDRO BOROSILICATO | 808.5 | 8085
010 | 10 | UN | 62.50.32 - LUMINÁRIA PÚBLICA DE LED DE 60W, BIVOLT AUTOMÁTICA (100-250V, 50-60Hz), FONTE DE ENERGIA COM CONTROLE DE CORRENTE EM MALHA FECHADA, ALTO FATOR DE POTÊNCIA - IGUAL OU SUPERIOR A 0,98 DISTORÇÃO HARMÔNICA TOTAL DE CORENTE INFERIOR A 10%, ÍNDICE DE REPRODUÇÃO DE CORES (IRC) MAIOR OU IGUAL A 70, PROTETOR CONTRA SURTOS DE 10KV / 10KA, GRAU DE PROTEÇÃO MÍNIMO 1P66 DO PRODUTO, PROTEÇÃO CONTRA IMPACTOS MECÂNICOS MÍNIMOS IK08, SISTEMA INTEGRADO AO CORPO DA LUMINÁRIA PARA ACIONAMENTO E DESLIGAMENTO AUTOMNÁTICO EM FUNÇÃO DA LUMINOSIDADE AMBIENTE OU BASE E RELE FOTOCONTROLADOR CONFORME BR 5123 - RELÉ FOTOELÉTRICO ESTRUTURA EM ALUMÍNIO INJETADO COM PINTURA ELETROSTÁTICA, SISTEMA DE FIXAÇÃO PARA BRAÇOS DE 25 A 48 mm, LED COM VIDA ÚTIL IGUAL OU SUPERIOR A 50.000 HS (L70) SISTEMA DE ATERRAMENTO FLUXO LUMINOSO EFETIVO MAIOR OU IGUAL DE 7200/lm, EFICIÊNCIA ENERGÉTICA MAIOR OU IGUAL A 120 lm/w TEMPERATURA MÉDIA DE COR DE 4000 A 5000K A LUMINÁRIA DEVE CONTER UM DRIVER (FONTE CHAVEADA) QUE MANTÉM A POTÊNCIA CONSTANTE NA FAIXA DE TENSÃO DE OPERAÇÃO, SISTEMA DE FIXAÇÃO PARA POSTES C/ DIÂMETRO DE 25 A 60,3 mm, LENTE DE VIDRO BOROSILICATO | 967.83 | 9678.3
011 | 10 | UN | 62.50.33 - LUMINÁRIA PÚBLICA DE LED DE 80W, BIVOLT AUTOMÁTICA (100-250V, 50-60Hz), FONTE DE ENERGIA COM CONTROLE DE CORRENTE EM MALHA FECHADA, ALTO FATOR DE POTÊNCIA - IGUAL OU SUPERIOR A 0,98 DISTORÇÃO HARMÔNICA TOTAL DE CORENTE INFERIOR A 10%, ÍNDICE DE REPRODUÇÃO DE CORES (IRC) MAIOR OU IGUAL A 70, PROTETOR CONTRA SURTOS DE 10KV / 10KA, GRAU DE PROTEÇÃO MÍNIMO 1P66 DO PRODUTO, PROTEÇÃO CONTRA IMPACTOS MECÂNICOS MÍNIMOS IK08, SISTEMA INTEGRADO AO CORPO DA LUMINÁRIA PARA ACIONAMENTO E DESLIGAMENTO AUTOMNÁTICO EM FUNÇÃO DA LUMINOSIDADE AMBIENTE OU BASE E RELE FOTOCONTROLADOR CONFORME BR 5123 - RELÉ FOTOELÉTRICO ESTRUTURA EM ALUMÍNIO INJETADO COM PINTURA ELETROSTÁTICA, SISTEMA DE FIXAÇÃO PARA BRAÇOS DE 48 A 60 mm, LED COM VIDA ÚTIL IGUAL OU SUPERIOR A 50.000 HS (L70) SISTEMA DE ATERRAMENTO FLUXO LUMINOSO EFETIVO MAIOR OU IGUAL DE 9600/lm, EFICIÊNCIA ENERGÉTICA MAIOR OU IGUAL A 120 lm/w TEMPERATURA MÉDIA DE COR DE 4000 A 5000K A LUMINÁRIA DEVE CONTER UM DRIVER (FONTE CHAVEADA) QUE MANTÉM A POTÊNCIA CONSTANTE NA FAIXA DE TENSÃO DE OPERAÇÃO, SISTEMA DE FIXAÇÃO PARA POSTES C/ DIÂMETRO DE 25 A 60,3 mm, LENTE DE VIDRO BOROSILICATO | 1035.03 | 10350.3
012 | 100 | UN | 62.50.28 - LUMINÁRIA PÚBLICA DE LED EQUIVALENDO UMA CONVENCIONAL DE 250W DE VAPOR METÁLICO, NA POTÊNCIA DE 119W, COM TENSÃO DE TRABALHO ENTRE 90-277VAC, 60 Hz, COM PROTETOR DE SURTO, PROTEÇÃO CONTRA CURTO CIRCUITO, SOBRETENSÃO, SOBRECORRENTE E SOBREAQUECIMENTO, COM BASE PARA RELÉ FOTOELÉTRICO, CONSTRUÍDA EM LIGA DE ALUMÍNIO INJETADO, COM ENCAIXE PARA POSTE OU BRAÇO DE 60,3 MM E COM FLUXO LUMINOSO DA LUMINÁRIA DE 12383 LÚMENS OU SUPERIOR. | 1823.16 | 182316
013 | 10 | UN | 62.50.34 - LUMINÁRIA PÚBLICA DE LED, SISTEMA ÓPTICO COM ALTA PROTEÇÃO IP66 E IK08, LIVRE DE PARAFUSO, PROTETOR CONTRA SURTO 10KV, SOQUETE BASE 3 PINOS RELÉ FOTOELÉTRICO, CORPO EM ALUMÍNIO INJETADO E EXTRUSADO, POTÊNCIA DE 200W, FLUXO LUMINOSO DE 24000 lm, TEMPERATURA DE COR DE 5000K, EFICIÊNCIA LUMINOSA >= 120 lm/W, IRC >= 80, TENSÃO DE ENTRADA BIVOLT, FATOR DE POTÊNCIA >= 0,95, VIDA ÚTIL DE 71000 HORAS, DIÂMETRO DO BRAÇO 48-62MM, FREQUÊNCIA DE OPERAÇÃO 60HZ | 1606.66 | 16066.6
014 | 10 | UN | 56.65.3 - POSTE DE CONCRETO, COM 5M DE ALTURA, R/110 | 645 | 6450
015 | 10 | UN | 56.65.9 - POSTE DE CONCRETO C/ 6 M DE ALTURA / 100 DAN - HOMOLOGADO PELA LIGHT | 650 | 6500
016 | 10 | UN | 56.65.10 - POSTE DE CONCRETO C/ 7 M DE ALTURA / 100 DAN - HOMOLOGADO PELA LIGHT | 594 | 5940
017 | 10 | UN | 56.65.11 - POSTE DE CONCRETO C/ 7 M DE ALTURA / 200 DAN - HOMOLOGADO PELA LIGHT | 1266 | 12660
018 | 5 | UN | 56.65.12 - POSTE DE CONCRETO C/ 7 M DE ALTURA / 300 DAN - HOMOLOGADO PELA LIGHT | 1761 | 8805
019 | 40 | UN | 56.65.7 - POSTE EM AÇO METÁLICO TELECÔNICO RETO GALVANIZADO À FOGO PARA ENGASTAR NA TERRA. TOPO DE 60,3 MM, E ALTURA DE 6 METROS. | 1492.16 | 59686.4
020 | 30 | UN | 62.10.18 - REFLETOR DE ALUMÍNIO C/ BOCAL E-27 | 139.54 | 4186.2
021 | 250 | UN | 62.10.19 - REFLETOR DE ALUMÍNIO C/ BOCAL E-40 | 124.07 | 31017.5
022 | 250 | UN | 62.10.9 - REFLETOR DE ALUMINIO 400 W | 125.32 | 31330
023 | 20 | UN | 62.10.17 - REFLETOR DE LED, POTÊNCIA DE 200W, BIVOLT, FATOR DE POTÊNCIA >= 0,95, PROTEÇÃO CONTRA SURTO 12KV, PROTEÇÃO ELÉTRICA CONTRA CURTO-CIRCUITO, SOBRETENSÃO, SOBRECORRENTE E TEMPERATURA, ÍNDICE DE REPRODUÇÃO DE CORES > 70, TEMPERATURA DE COR 5000K, VIDA ÚTIL DE 60000 HORAS, FLUXO LUMINOSO DE 26000 lm, CORPO EM ALUMÍNIO INJETADO, PINTURA A PÓ ELETROSTÁTICO, FIXAÇÃO ATRAVÉS DE PARAFUSOS E SUPORTE | 513.34 | 10266.8
024 | 40 | UN | 56.65.13 - SUPORTE PARA TOPO DE POSTE COM ENCAIXE DE 60,3MM DE 02 PÉTALAS, FABRICADO EM AÇO GALVANIZADO À FOGO, ENCAIXE DA PÉTALA DE 60,3MM | 457.79 | 18311.6
025 | 40 | UN | 56.65.14 - SUPORTE PARA TOPO DE POSTE COM ENCAIXE DE 60,3MM DE 03 PÉTALAS, FABRICADO EM AÇO GALVANIZADO À FOGO, ENCAIXE DA PÉTALA DE 60,3MM | 604.39 | 24175.6
026 | 50 | UN | 56.65.8 - SUPORTE PARA TOPO DE POSTE COM ENCAIXE DE 60,3 MM DE 4 PÉTALAS, FABRICADO EM AÇO GALVANIZADO À FOGO, ENCAIXE DA PÉTALA DE 60,3 MM. | 1520.4 | 76020
TOTAL DO LOTE 04 |  |  |  | 735290
TOTAL GERAL |  |  |  | 2018564.39

## ATA
LOTE 01
ITEM | QUANT | UNID | DESCRIÇÃO | VALOR UNITÁRIO | VALOR TOTAL
001 | 20 | PAR | 52.90.48 - ABRACADEIRA GALVANIZADA PARA POSTE 220MM COMPLETA COM PARAFUSOS E PORCAS
002 | 20 | PAR | 52.90.70 - ABRACADEIRA GALVANIZADA PARA POSTE 260MM COMPLETA COM PARAFUSOS E PORCAS
003 | 20 | PAR | 52.90.49 - ABRACADEIRA GALVANIZADA PARA POSTE 280MM COMPLETA COM PARAFUSOS E PORCAS
004 | 10 | UN | 52.90.140 - ABRAÇADEIRA 140 MM GALVANIZADA P/ POSTE COMPLETA C/ PARAFUSOS E PORCAS
005 | 10 | UN | 52.90.141 - ABRAÇADEIRA 180 MM GALVANIZADA P/ POSTE COMPLETA C/ PARAFUSOS E PORCAS
006 | 10 | UN | 52.90.142 - ABRAÇADEIRA 200 MM GALVANIZADA P/ POSTE COMPLETA C/ PARAFUSOS E PORCAS
007 | 10 | UN | 59.99.58 - ADAPTADOR PARA 01 TOMADA PADRAO ANTIGO (EM CONFORMIDADE COM A NBR 14136) - CONECTA EQUIPAMENTOS COM PLUGUE NOVO EM TOMADAS DO ANTIGO PADRAO
008 | 30 | UN | 52.30.98 - ARRUELA DE ACABAMENTO DE 1" EM ALUMÍNIO
009 | 30 | UN | 52.30.99 - ARRUELA DE ACABAMENTO DE 1 1/2" EM ALUMÍNIO
010 | 20 | UN | 52.30.55 - ARRUELA DE ACABAMENTO DE 1.1/4"
011 | 30 | UN | 52.30.100 - ARRUELA DE ACABAMENTO DE 2" EM ALUMÍNIO
012 | 30 | UN | 52.30.101 - ARRUELA DE ACABAMENTO DE 2 1/2" EM ALUMÍNIO
013 | 20 | UN | 52.30.22 - ARRUELA PARA BARRA ROSCADA DE 1/2"
014 | 100 | UN | 62.50.3 - BASE PARA FOTOCELULA
015 | 200 | UN | 62.50.5 - BOCAL DE PORCELANA, BASE E-27
016 | 200 | UN | 62.50.6 - BOCAL DE PORCELANA, BASE E-40
017 | 250 | UN | 62.50.29 - BOCAL E-27 DE PLÁSTICO C/ GAMBIARRA
018 | 32 | UN | 52.90.144 - BUCHA COM ARRUELA DE ACABAMENTO EM ALUMÍNIO - 1"
019 | 30 | UN | 52.90.145 - BUCHA COM ARRUELA DE ACABAMENTO EM ALUMÍNIO - 1 1/2"
020 | 30 | UN | 52.90.146 - BUCHA COM ARRUELA DE ACABAMENTO EM ALUMÍNIO - 2"
021 | 30 | UN | 52.90.147 - BUCHA COM ARRUELA DE ACABAMENTO EM ALUMÍNIO - 2 1/2"
022 | 30 | UN | 52.90.148 - BUCHA COM ARRUELA DE ACABAMENTO EM ALUMÍNIO - 3"
023 | 30 | UN | 52.90.143 - BUCHA COM ARRUELA DE ACABAMENTO EM ALUMÍNIO - 3,4"
024 | 30 | UN | 52.90.149 - BUCHA COM ARRUELA DE ACABAMENTO EM ALUMÍNIO - 4"
025 | 20 | UN | 52.90.135 - BUCHA DE ACABAMENTO DE 1/2”, EM ALUMÍNIO.
026 | 20 | UN | 52.90.114 - BUCHA DE ACABAMENTO DE 1.1/4"
027 | 10 | UN | 52.90.150 - CABEÇOTE DE ALUMÍNIO P/ TUBO ELETRODUTO DE 3"
028 | 10 | UN | 52.90.151 - CABEÇOTE DE ALUMÍNIO P/ TUBO ELETRODUTO DE 4"
029 | 5 | UN | 61.10.5 - CAIXA CDJ1
030 | 5 | UN | 61.10.6 - CAIXA CDJ3
031 | 5 | UN | 61.10.28 - CAIXA CM 200 PARA CABINE (PADRÃO LIGHT)
032 | 5 | UN | 61.10.29 - CAIXA CPG 200 PARA CABINE (PADRÃO LIGHT)
033 | 5 | UN | 61.10.27 - CAIXA CSMD 600 PARA CABINE (PADRÃO LIGHT)
034 | 5 | UN | 61.10.7 - CAIXA CTM
035 | 5 | UN | 61.10.8 - CAIXA CTP
036 | 10 | UN | 61.90.75 - CAIXA DE INSPEÇÃO, EM PVC, PARA ATERRAMENTO, COM TAMPA, 200MM.
037 | 5 | UN | 61.10.22 - CAIXA DE PVC DE DISTRIBUIÇÃO PARA 06 DISJUNTORES TIPO DIN, COM BARRAMENTO 60A.
038 | 5 | UN | 61.10.23 - CAIXA PARA PROTEÇÃO GERAL ATÉ 200A - CPG 200, FABRICADA EM AÇO GALVANIZADO TRATADO CONTRA CORROSÃO COM PINTURA ELETROSTÁTICA EM EPÓXI OU SIMILAR, CONSIDERANDO TODAS AS ESPECIFICAÇÕES E ENSAIOS EXIGIDOS PELA LIGHT E NORMAS ATINENTES. A CAIXA DEVE POSSUIR PLACA DE IDENTIFICAÇÃO, A PORTA DA CAIXA DEVE SER ESTAMPADA, EM ALTO RELEVO, COM A MARCA LIGHT, E A CAIXA DEVE POSSUIR MARCAÇÃO NA FACE INFERIOR, NA FACE SUPERIOR E NAS LATERAIS PARA EMPREGOS DE ELETRODUTOS.
039 | 5 | UN | 61.10.24 - CAIXA PARA PROTEÇÃO GERAL ATÉ 600A - CPG 600, FABRICADA EM AÇO GALVANIZADO TRATADO CONTRA CORROSÃO COM PINTURA ELETROSTÁTICA EM EPÓXI OU SIMILAR, CONSIDERANDO TODAS AS ESPECIFICAÇÕES E ENSAIOS EXIGIDOS PELA LIGHT E NORMAS ATINENTES. A CAIXA DEVE POSSUIR PLACA DE IDENTIFICAÇÃO, A PORTA DA CAIXA DEVE SER ESTAMPADA, EM ALTO RELEVO, COM A MARCA LIGHT, E A CAIXA DEVE POSSUIR MARCAÇÃO NA FACE INFERIOR, NA FACE SUPERIOR E NAS LATERAIS PARA EMPREGOS DE ELETRODUTOS.
040 | 5 | UN | 61.10.25 - CAIXA PARA SECCIONAMENTO E MEDIÇÃO DIRETA ATÉ 200A - CSM 200, FABRICADA EM AÇO GALVANIZADO TRATADO CONTRA CORROSÃO COM PINTURA ELETROSTÁTICA EM EPÓXI OU SIMILAR, CONSIDERANDO TODAS AS ESPECIFICAÇÕES E ENSAIOS EXIGIDOS PELA LIGHT E NORMAS ATINENTES. A CAIXA DEVE POSSUIR PLACA DE IDENTIFICAÇÃO, A PORTA DA CAIXA DEVE SER ESTAMPADA, EM ALTO RELEVO, COM A MARCA LIGHT, E A CAIXA DEVE POSSUIR MARCAÇÃO NA FACE INFERIOR, NA FACE SUPERIOR E NAS LATERAIS PARA EMPREGOS DE ELETRODUTOS.
041 | 2 | UN | 61.10.26 - CAIXA PARA SECCIONAMENTO E MEDIÇÃO DIRETA ATÉ 600A - CSM 600, FABRICADA EM AÇO GALVANIZADO TRATADO CONTRA CORROSÃO COM PINTURA ELETROSTÁTICA EM EPÓXI OU SIMILAR, CONSIDERANDO TODAS AS ESPECIFICAÇÕES E ENSAIOS EXIGIDOS PELA LIGHT E NORMAS ATINENTES. A CAIXA DEVE POSSUIR PLACA DE IDENTIFICAÇÃO, A PORTA DA CAIXA DEVE SER ESTAMPADA, EM ALTO RELEVO, COM A MARCA LIGHT, E A CAIXA DEVE POSSUIR MARCAÇÃO NA FACE INFERIOR, NA FACE SUPERIOR E NAS LATERAIS PARA EMPREGOS DE ELETRODUTOS.
042 | 7 | UN | 59.30.37 - CHAVE LUX CONTROL, 30A, 220V.
043 | 7 | UN | 59.30.19 - CHAVE LUX-CONTROL 60A
044 | 30 | UN | 59.35.48 - CONECTOR BOX RETO - 1", EM ALUMÍNIO
045 | 30 | UN | 59.35.49 - CONECTOR BOX RETO - 1 1/2", EM ALUMÍNIO
046 | 30 | UN | 59.35.50 - CONECTOR BOX RETO - 2", EM ALUMÍNIO
047 | 30 | UN | 59.35.51 - CONECTOR BOX RETO - 2 1/2", EM ALUMÍNIO
048 | 30 | UN | 59.35.52 - CONECTOR BOX RETO - 3", EM ALUMÍNIO
049 | 30 | UN | 59.35.82 - CONECTOR BOX RETO - 3,4", EM ALUMÍNIO
050 | 30 | UN | 59.35.53 - CONECTOR BOX RETO - 4", EM ALUMÍNIO
051 | 20 | UN | 47.80.4 - CONECTOR PARA HASTE
052 | 20 | UN | 59.35.83 - CONECTOR P/ HASTE DE ATERRAMENTO 3/4"
053 | 20 | UN | 59.35.54 - CONECTOR P/ HASTE DE ATERRAMENTO 5/8"
054 | 15 | UN | 59.35.13 - CONECTOR PARA TERMINAL 35MM (PADRAO LIGHT)
055 | 10 | UN | 59.35.14 - CONECTOR PARA TERMINAL 50MM (PADRAO LIGHT)
056 | 10 | UN | 59.35.15 - CONECTOR PARA TERMINAL 75MM (PADRAO LIGHT)
057 | 250 | UN | 59.35.55 - CONECTOR P/ TERMINAL 95MM² (TIPO BOTINHA)
058 | 150 | UN | 59.35.56 - CONECTOR P/ TERMINAL 120MM² (TIPO BOTINHA)
059 | 50 | UN | 59.35.57 - CONECTOR P/ TERMINAL 240MM² (TIPO BOTINHA)
060 | 300 | UN | 59.35.58 - CONECTOR PERFURANTE DE DERIVAÇÃO P-95
061 | 50 | UN | 59.35.59 - CONECTOR PERFURANTE DE DERIVAÇÃO P-240
062 | 20 | UN | 59.35.20 - CONECTOR TERMINAL 25MM (PADRÃO LIGHT)
063 | 20 | UN | 59.35.27 - CONECTOR TERMINAL 70MM (PADRÃO LIGHT)
064 | 20 | UN | 59.35.60 - CONECTOR TIPO GTDU, PARA HASTE DE ATERRAMENTO 3/4" E CABO 70 MM²
065 | 150 | UN | 59.35.30 - CONECTORES PERFURANTE DE DERIVAÇÃO (P-120)
066 | 5 | UN | 59.30.35 - CONTACTOR DE FORÇA, TRIPOLAR WTEG CW 07.
067 | 5 | UN | 59.30.36 - CONTACTOR DE FORÇA, TRIPOLAR, 3TF44.
068 | 15 | UN | 59.45.15 - CONTATOR DE FORÇA TRIPOLAR, CARACTERÍSTICA C3 - 30A x 220V - 60Hz
069 | 10 | UN | 59.45.16 - CONTATOR DE FORÇA TRIPOLAR, CARACTERÍSTICA C3 - 40A x 220V - 60Hz
070 | 8 | UN | 59.45.17 - CONTATOR DE FORÇA TRIPOLAR, CARACTERÍSTICA C3, 60A x 220V - 60Hz
071 | 32 | UN | 47.60.9 - CURVA 90 GRAUS, PARA ELETRODUTO, 1", EM PVC
072 | 30 | UN | 47.60.251 - CURVA 90º P/ TUBO ELETRODUTO, PVC - 1 1/2"
073 | 30 | UN | 47.60.252 - CURVA 90º P/ TUBO ELETRODUTO, PVC - 2"
074 | 30 | UN | 47.60.253 - CURVA 90º P/ TUBO ELETRODUTO, PVC - 2 1/2"
075 | 30 | UN | 47.60.254 - CURVA 90º P/ TUBO ELETRODUTO, PVC - 3"
076 | 30 | UN | 47.60.266 - CURVA 90º P/ TUBO ELETRODUTO, PVC - 3,4"
077 | 30 | UN | 47.60.255 - CURVA 90º P/ TUBO ELETRODUTO, PVC - 4"
078 | 30 | UN | 47.60.256 - CURVA 180º P/ TUBO ELETRODUTO, PVC - 1"
079 | 30 | UN | 47.60.257 - CURVA 180º P/ TUBO ELETRODUTO, PVC - 1 1/2"
080 | 20 | UN | 47.60.249 - CURVA DE PVC - 180° PARA ELETRODUTO DE 2"
081 | 30 | UN | 47.60.258 - CURVA 180º P/ TUBO ELETRODUTO, PVC - 2 1/2"
082 | 30 | UN | 47.60.259 - CURVA 180º P/ TUBO ELETRODUTO, PVC - 3"
083 | 30 | UN | 47.60.267 - CURVA 180º P/ TUBO ELETRODUTO, PVC - 3,4"
084 | 30 | UN | 47.60.260 - CURVA 180º P/ TUBO ELETRODUTO, PVC - 4"
085 | 200 | UN | 59.25.15 - DISJUNTOR BIPOLAR DE 15A
086 | 300 | UN | 59.25.6 - DISJUNTOR BIPOLAR DE 20A
087 | 300 | UN | 59.25.23 - DISJUNTOR BIPOLAR DE 25A
088 | 50 | UN | 59.25.4 - DISJUNTOR UNIPOLAR 10A
089 | 50 | UN | 59.25.1 - DISJUNTOR UNIPOLAR 20A
090 | 50 | UN | 59.25.3 - DISJUNTOR UNIPOLAR 30A
091 | 30 | UN | 59.25.39 - DISJUNTOR 6A - 1P - DIN
092 | 30 | UN | 59.25.40 - DISJUNTOR 6A - 2P - DIN
093 | 30 | UN | 59.25.100 - DISJUNTOR 6A - 3P - DIN
094 | 30 | UN | 59.25.101 - DISJUNTOR 10A - 1P - DIN
095 | 30 | UN | 59.25.43 - DISJUNTOR 10A - 2P - DIN
096 | 30 | UN | 59.25.44 - DISJUNTOR 10A - 3P - DIN
097 | 30 | UN | 59.25.74 - DISJUNTOR 10A - 1P - NEMA
098 | 30 | UN | 59.25.75 - DISJUNTOR 10A - 2P - NEMA
099 | 30 | UN | 59.25.76 - DISJUNTOR 10A - 3P - NEMA
100 | 30 | UN | 59.25.77 - DISJUNTOR 15A - 1P - NEMA
101 | 30 | UN | 59.25.78 - DISJUNTOR 15A - 2P - NEMA
102 | 30 | UN | 59.25.79 - DISJUNTOR 15A - 3P - NEMA
103 | 30 | UN | 59.25.45 - DISJUNTOR 16A - 1P - DIN
104 | 36 | UN | 59.25.46 - DISJUNTOR 16A - 2P - DIN
105 | 30 | UN | 59.25.47 - DISJUNTOR 16A - 3P - DIN
106 | 30 | UN | 59.25.48 - DISJUNTOR 20A - 1P - DIN
107 | 30 | UN | 59.25.49 - DISJUNTOR 20A - 2P - DIN
108 | 30 | UN | 59.25.50 - DISJUNTOR 20A - 3P - DIN
109 | 30 | UN | 59.25.80 - DISJUNTOR 20A - 1P - NEMA
110 | 30 | UN | 59.25.81 - DISJUNTOR 20A - 2P - NEMA
111 | 30 | UN | 59.25.82 - DISJUNTOR 20A - 3P - NEMA
112 | 30 | UN | 59.25.51 - DISJUNTOR 25A - 1P - DIN
113 | 30 | UN | 59.25.52 - DISJUNTOR 25A - 2P - DIN
114 | 30 | UN | 59.25.53 - DISJUNTOR 25A - 3P - DIN
115 | 30 | UN | 59.25.83 - DISJUNTOR 25A - 1P - NEMA
116 | 30 | UN | 59.25.84 - DISJUNTOR 25A - 2P - NEMA
117 | 30 | UN | 59.25.85 - DISJUNTOR 25A - 3P - NEMA
118 | 30 | UN | 59.25.86 - DISJUNTOR 30A - 1P - NEMA
119 | 30 | UN | 59.25.87 - DISJUNTOR 30A - 2P - NEMA
120 | 30 | UN | 59.25.88 - DISJUNTOR 30A - 3P - NEMA
121 | 30 | UN | 59.25.54 - DISJUNTOR 32A - 1P - DIN
122 | 30 | UN | 59.25.55 - DISJUNTOR 32A - 2P - DIN
123 | 30 | UN | 59.25.56 - DISJUNTOR 32A - 3P - DIN
124 | 30 | UN | 59.25.89 - DISJUNTOR 35A - 1P - NEMA
125 | 30 | UN | 59.25.90 - DISJUNTOR 35A - 2P - NEMA
126 | 30 | UN | 59.25.91 - DISJUNTOR 35A - 3P - NEMA
127 | 25 | UN | 59.25.57 - DISJUNTOR 40A - 1P - DIN
128 | 25 | UN | 59.25.58 - DISJUNTOR 40A - 2P - DIN
129 | 25 | UN | 59.25.59 - DISJUNTOR 40A - 3P - DIN
130 | 25 | UN | 59.25.92 - DISJUNTOR 40A - 1P - NEMA
131 | 25 | UN | 59.25.93 - DISJUNTOR 40A - 2P - NEMA
132 | 25 | UN | 59.25.94 - DISJUNTOR 40A - 3P - NEMA
133 | 10 | UN | 59.25.60 - DISJUNTOR 50A - 3P - DIN
134 | 10 | UN | 59.25.95 - DISJUNTOR 50A - 3P - NEMA
135 | 11 | UN | 59.25.96 - DISJUNTOR 60A - 3P - NEMA
136 | 11 | UN | 59.25.61 - DISJUNTOR 63A - 3P - DIN
137 | 10 | UN | 59.25.62 - DISJUNTOR 70A - 3P - DIN
138 | 10 | UN | 59.25.97 - DISJUNTOR 70A - 3P - NEMA
139 | 20 | UN | 59.25.63 - DISJUNTOR 80A - 3P - DIN
140 | 3 | UN | 59.25.64 - DISJUNTOR 90A - 3P - DIN
141 | 3 | UN | 59.25.65 - DISJUNTOR 100A - 3P - DIN
142 | 5 | UN | 59.25.98 - DISJUNTOR 100A - 3P - NEMA
143 | 3 | UN | 59.25.66 - DISJUNTOR 100A - 3P - CAIXA MOLDADA
144 | 3 | UN | 59.25.99 - DISJUNTOR 125A - 3P - NEMA
145 | 3 | UN | 59.25.67 - DISJUNTOR 125A - 3P - CAIXA MOLDADA
146 | 3 | UN | 59.25.68 - DISJUNTOR 150A - 3P - CAIXA MOLDADA
147 | 2 | UN | 59.25.69 - DISJUNTOR 175A - 3P - CAIXA MOLDADA
148 | 1 | UN | 59.25.70 - DISJUNTOR 200A - 3P - CAIXA MOLDADA
149 | 1 | UN | 59.25.71 - DISJUNTOR 250A - 3P - CAIXA MOLDADA
150 | 1 | UN | 59.25.72 - DISJUNTOR 300A - 3P - CAIXA MOLDADA
151 | 1 | UN | 59.25.73 - DISJUNTOR 400A - 3P - CAIXA MOLDADA
152 | 9 | UN | 61.90.86 - EXTENSÃO ELÉTRICA C/ 03 TOMADAS FÊMEAS 3 PINOS, FIO PARALELO 2 X 4MM², COM 2M DE COMPRIMENTO
153 | 9 | UN | 61.90.87 - EXTENSÃO ELÉTRICA C/ 03 TOMADAS FÊMEAS 3 PINOS, FIO PARALELO 2 X 4MM², COM 3M DE COMPRIMENTO
154 | 2 | UN | 61.90.90 - EXTENSÃO ELÉTRICA CABO PP 2X2,5MM 10A 10 METROS
155 | 3 | UN | 59.95.5 - EXTENSÃO ELÉTRICA, CORDÃO PARALELO, 2 X 7,5MM POTÊNCIA MÁXIMA 127 V (1270W), 220V (2200W) TENSÃO MÁXIMA 250V – CONDUTOR COBRE ELETRÔNICO / PVC, TOMADA INJETADA EM PLOPROPILENO COM TERMINAIS EM LATÃO, PLUGUE INJETADO EM PVC COM TERMINAIS EM LATÃO COM 5 METROS.
156 | 5 | UN | 61.45.45 - EXTENSAO 3 SAIDAS - 5MTS
157 | 3 | UN | 61.45.46 - EXTENSAO 3 SAIDAS - 10MTS
158 | 200 | UN | 52.90.105 - FITA HELLERMANN PRETA REFORÇADA 30CM
159 | 30 | UN | 52.70.2 - FITA HELLERMANN PRETA REFORÇADA 40 CM, PACOTE COM 10(DEZ) UNIDADES.
160 | 35 | UN | 52.90.106 - FITA HELLERMANN PRETA REFORÇADA 60CM, PACOTE COM 10(DEZ) UNIDADES.
161 | 152 | UN | 59.70.13 - FITA ISOLANTE ANTI-CHAMA 20 MTS
162 | 5 | RL | 59.70.1 - FITA ISOLANTE DE ALTA FUSÃO, ROLO COM 10MTS
163 | 30 | UN | 59.99.50 - FOTOCÉLULA COM BASE 127 V
164 | 50 | UN | 59.99.51 - FOTOCÉLULA COM BASE 220 V
165 | 20 | UN | 59.99.35 - FOTOCELULA NA, 220V, 5A
166 | 50 | UN | 59.99.36 - FOTOCELULA NF, 220V, 5A
167 | 200 | UN | 52.90.116 - GARRA P/ LÂMPADA FLUORESCENTE
168 | 10 | UN | 59.20.13 - HASTE DE ATERRAMENTO, COM 3M DE COMPRIMENTO
169 | 10 | UN | 59.20.26 - HASTE DE ATERRAMENTO DE COBRE DE ALTA CAMADA 3/4" - 3 METROS
170 | 10 | UN | 59.20.27 - HASTE DE ATERRAMENTO DE COBRE DE ALTA CAMADA 5/8" - 3 METROS
171 | 10 | UN | 59.20.24 - HASTE TERRA 1,20MTS, REFORÇADA 3/4"
172 | 20 | UN | 59.30.4 - INTERRUPTOR DE 2 SECOES DE EMBUTIR
173 | 20 | UN | 59.30.5 - INTERRUPTOR EXTERNO
174 | 5 | UN | 59.30.40 - INTERRUPTOR HORÁRIO PARA MONTAGEM INTERNA EM PAINÉIS, Vca: 220, Hz: 45 A 63, VA: 2, PRECISÃO (a + 20ºC): +- 2,5 seg/dia, TEMPERATURA AMBIENTE(OPERAÇÃO): -20 a + 55 ºC, Nº MÁX. OPERAÇÕES (LIGA + DESLIGA): 96 / dia, INTERVALO MÍN. ENTRE PROGRAMAÇÕES: 15 min, TEMPO DE CARGA DA BATERIA: 70 horas, AUTONOMIA DA BATERIA: 150 horas, CONTATOS DE SAÍDA (quant.): 1 reversível, BITOLA MÁX. DOS CONDUTORES: 2,5 mm², I MÁX. NOS CONTATOS (p/ 250 Vca): 16A / 5A , CARGA INDUTIVA MÁX.: 1 CV
175 | 160 | UN | 59.30.7 - INTERRUPTOR SIMPLES DE EMBUTIR
176 | 100 | MT | 47.80.1 - KANAFLEX DE 1 1/2" PVC
177 | 100 | UN | 47.80.8 - KANAFLEX DE 1 1/4" PVC
178 | 300 | MT | 47.80.2 - KANAFLEX DE 2" PVC
179 | 100 | MT | 47.80.9 - KANAFLEX DE PVC - 2 1/2"
180 | 100 | MT | 47.80.10 - KANAFLEX DE PVC - 3"
181 | 100 | MT | 47.80.3 - KANAFLEX DE 4" PVC
182 | 100 | MT | 47.80.11 - KANAFLEX DE PVC - 6"
183 | 20 | UN | 47.60.124 - LUVA PARA ELETRODUTO, 1 1/2", EM PVC
184 | 30 | UN | 47.60.125 - LUVA PARA ELETRODUTO, 2", EM PVC
185 | 24 | UN | 47.60.262 - LUVA PVC P/ TUBO ELETRODUTO - 1"
186 | 20 | UN | 47.60.263 - LUVA PVC P/ TUBO ELETRODUTO - 2 1/2"
187 | 20 | UN | 47.60.264 - LUVA PVC P/ TUBO ELETRODUTO - 3"
188 | 20 | UN | 47.60.261 - LUVA PVC P/ TUBO ELETRODUTO - 3,4"
189 | 20 | UN | 47.60.265 - LUVA PVC P/ TUBO ELETRODUTO - 4"
190 | 20 | UN | 52.10.55 - PARAFUSO COM PORCA OLHAL, PADRAO LIGHT
191 | 50 | UN | 52.10.146 - PARAFUSO M16/50 COM PORCA OLHAL
192 | 3 | UN | 59.90.17 - PASSA FIO ELÉTRICO 10M
193 | 3 | UN | 59.90.18 - PASSA FIO ELÉTRICO 20M
194 | 3 | UN | 59.90.19 - PASSA FIO ELÉTRICO 30M
195 | 105 | UN | 61.35.4 - PILHA ALCALINA MEDIA
196 | 25 | UN | 61.35.2 - PILHA ALCALINA PEQUENA
197 | 130 | UN | 61.35.6 - PILHA ALCALINA TIPO PALITO
198 | 150 | UN | 59.35.61 - PLUG FÊMEA 10A - 3 PINOS
199 | 150 | UN | 59.35.62 - PLUG FÊMEA 20A - 3 PINOS
200 | 30 | UN | 59.35.63 - PLUG MACHO 10A - 3 PINOS
201 | 30 | UN | 59.35.64 - PLUG MACHO 20A - 3 PINOS
202 | 5 | UN | 59.99.52 - PROGRAMADOR DE HORÁRIOS COEL ANALÓGICO
203 | 5 | UN | 59.99.53 - PROGRAMADOR DE HORÁRIOS COEL DIGITAL
204 | 5 | UN | 61.90.89 - QUADRO DE COMANDO DE SOBREPOR, PLACA DE MONTAGEM (AxL) 360 x 360 mm, COM FLANGE, 01 FECHO, 02 DOBRADIÇAS POLIAMIDA, 0,95 MM, 20 MSG, QUADRO (AxLxP) 400 x 400 x 200 mm, COM PINTURA ELETROSTÁTICA NA COR BEGE, GRAU DE PROTEÇÃO IP66 E IK10 COM ESPUMA DE VEDAÇÃO
205 | 10 | UN | 61.90.73 - QUADRO DE DISTRIBUIÇÃO PARA12 DISJUNTORES C/ BARRAMENTO DE 150A
206 | 6 | UN | 61.90.88 - QUADRO DE DISTRIBUIÇÃO PARA 24 DISJUNTORES DIN
207 | 1 | UN | 61.90.85 - QUADRO DE TOMADAS INDUSTRIAIS EMBUTIDAS TRIPOLAR (3F+N+T) DE 40A, NAS DIMENSÕES DE 1,20M DE ALTURA POR 1,00M DE COMPRIMENTO, COM BARRAMENTO DE 150A, COM 01 DISJUNTOR TRIPOLAR GERAL DE 150A E 16 DISJUNTORES TRIPOLAR DE 40A PARA PROTEÇÃO PARCIAL.
208 | 4 | CX | 59.99.62 - SOQUETE DE PRESSAO, CAIXA COM 25 UNIDADES
209 | 10 | CX | 59.99.38 - SOQUETE DE PRESSAO, CAIXA COM 100 UNIDADES
210 | 50 | UN | 59.35.69 - TERMINAL DE COMPRESSÃO PARA CABO 16 MM²
211 | 50 | UN | 59.35.70 - TERMINAL DE COMPRESSÃO PARA CABO 25 MM²
212 | 50 | UN | 59.35.71 - TERMINAL DE COMPRESSÃO PARA CABO 35 MM²
213 | 50 | UN | 59.35.72 - TERMINAL DE COMPRESSÃO PARA CABO 50 MM²
214 | 50 | UN | 59.35.73 - TERMINAL DE COMPRESSÃO PARA CABO 70 MM²
215 | 50 | UN | 59.35.74 - TERMINAL DE COMPRESSÃO PARA CABO 95 MM²
216 | 25 | UN | 59.35.75 - TERMINAL DE COMPRESSÃO PARA CABO 120 MM²
217 | 20 | UN | 59.35.76 - TERMINAL DE COMPRESSÃO PARA CABO 150 MM²
218 | 15 | UN | 59.35.77 - TERMINAL DE COMPRESSÃO PARA CABO 185 MM²
219 | 10 | UN | 59.35.78 - TERMINAL DE COMPRESSÃO PARA CABO 240 MM²
220 | 10 | UN | 61.90.77 - TOMADA DE PORCELANA DE SOBREPOR, 2P-30A – 380V. PADRÃO BRASILEIRO NBR 14136
221 | 30 | UN | 59.35.65 - TOMADA DE SOBREPOR FÊMEA 2 P + T - 10A - 250V (NBR 14136)
222 | 30 | UN | 59.35.66 - TOMADA DE SOBREPOR FÊMEA 2 P + T - 20A - 250V (NBR 14136)
223 | 20 | UN | 59.35.67 - TOMADA DE SOBREPOR MACHO 2 P + T - 10A - 250V (NBR 14136)
224 | 20 | UN | 59.35.68 - TOMADA DE SOBREPOR MACHO 2 P + T - 20A - 250V (NBR 14136)
225 | 50 | UN | 61.90.83 - TOMADA DE SOBREPOR, 20A-250V, MBR 14136
226 | 20 | UN | 61.90.78 - TOMADA 2P + T DE EMBUTIR, 10A-250V. PADRÃO BRASILEIRO NBR 14136
227 | 50 | UN | 61.90.40 - TOMADA 3P, DE EMBUTIR
228 | 30 | UN | 59.35.79 - TOMADA 3P, 20A-250V DE EMBUTIR
229 | 30 | UN | 59.35.80 - TOMADA 3P, 20A-250V P/ SISTEMA X
230 | 20 | UN | 61.90.81 - TOMADA DUPLA 2P+ T, 20A-250V, COM PLACA, DE EMBUTIR, PADRÃO BRASILEIRO NBR 14136
231 | 30 | UN | 59.70.26 - TRILHO PERFURADO PARA BORNE E DISJUNTORES - TS35F
232 | 20 | UN | 47.20.23 - TUBO ELETRODUTO, COM DIAMETRO DE 1 1/2", COMPRIMENTO DE 3MT, EM PVC
233 | 20 | UN | 47.20.22 - TUBO ELETRODUTO, COM DIAMETRO DE 2", COMPRIMENTO DE 3MT, EM PVC
234 | 20 | UN | 47.20.39 - TUBO ELETRODUTO, COM DIAMETRO DE 2 1/2", COMPRIMENTO DE 3MT, EM PVC
235 | 20 | UN | 47.20.40 - TUBO ELETRODUTO, COM DIAMETRO DE 3", COMPRIMENTO DE 3MT, EM PVC
236 | 20 | UN | 47.20.2 - TUBO ELETRODUTO, COM DIAMETRO DE 3/4", COMPRIMENTO DE 3MT, EM PVC
237 | 20 | UN | 47.20.41 - TUBO ELETRODUTO, COM DIAMETRO DE 4", COMPRIMENTO DE 3MT, EM PVC
TOTAL DO LOTE 01
EMPRESA VENCEDORA:
LOTE 02
ITEM | QUANT | UNID | DESCRIÇÃO | VALOR UNITÁRIO | VALOR TOTAL
001 | 50 | UN | 62.50.8 - CALHA CHANFRADA, PARA 2 LAMPADAS DE 20W
002 | 50 | UN | 62.50.9 - CALHA CHANFRADA, PARA 2 LAMPADAS DE 40W
003 | 400 | UN | 62.40.107 - LÂMPADA DE LED - MOD. A60 - POT. 10W - BIVOLT
004 | 50 | UN | 62.40.110 - LÂMPADA DE LED VELA CRISTAL, 3,5W, BRANCO QUENTE, FLUXO LUMINOSO 310 lm, EFICIÊNCIA 88 lm/w, ÂNGULO DE ABERTURA 280º, 3000K
005 | 90 | UN | 62.40.111 - LÂMPADA FLUORESCENTE COMPACTA 11W x 127V, BRANCA FRIA, P/ LUMINÁRIA TARTARUGA
006 | 305 | UN | 62.40.112 - LÂMPADA FLUORESCENTE COMPACTA 20W x 127V, BRANCA FRIA
007 | 5 | UN | 62.40.142 - LÂMPADA FLUORESCENTE COMPACTA 25W/127V BRANCA FRIA
008 | 200 | UN | 62.40.116 - LÂMPADA FLUORESCENTE COMPACTA 30W x 220V, BRANCA FRIA
009 | 250 | UN | 62.40.117 - LÂMPADA FLUORESCENTE COMPACTA 33W x 220V, BRANCA FRIA
010 | 250 | UN | 62.40.113 - LÂMPADA FLUORESCENTE COMPACTA 40W x 127V, BRANCA FRIA
011 | 200 | UN | 62.40.114 - LÂMPADA FLUORESCENTE COMPACTA 42W x 127V, BRANCA FRIA
012 | 700 | UN | 62.40.118 - LÂMPADA FLUORESCENTE COMPACTA 45W x 220V, BRANCA FRIA
013 | 205 | UN | 62.40.115 - LÂMPADA FLUORESCENTE COMPACTA 45W x 127V, BRANCA FRIA
014 | 700 | UN | 62.40.16 - LÂMPADA FLUORESCENTE 20W X 127V
015 | 1000 | UN | 62.40.17 - LÂMPADA FLUORESCENTE 40W X 127V
016 | 20 | UN | 62.40.137 - LÂMPADA LED BOLINHA 1W - BIVOLT, BRANCA FRIA (E-27)
017 | 150 | UN | 62.40.119 - LÂMPADA LED BULBO 6W - BIVOLT, BRANCA FRIA
018 | 150 | UN | 62.40.120 - LÂMPADA LED BULBO 9W - BIVOLT, BRANCA FRIA
019 | 150 | UN | 62.40.121 - LÂMPADA LED BULBO 12W - BIVOLT, BRANCA FRIA
020 | 100 | UN | 62.40.122 - LÂMPADA LED BULBO 16W - BIVOLT, BRANCA FRIA
021 | 100 | UN | 62.40.123 - LÂMPADA LED BULBO 20W - BIVOLT, BRANCA FRIA
022 | 100 | UN | 62.40.124 - LÂMPADA LED BULBO 30W - BIVOLT, BRANCA FRIA
023 | 30 | UN | 62.40.133 - LÂMPADA LED VELA 3W - BIVOLT, BRANCA FRIA (E-27)
024 | 30 | UN | 62.40.134 - LÂMPADA LED VELA 3W - BIVOLT, BRANCA QUENTE (E-27)
025 | 30 | UN | 62.40.135 - LÂMPADA LED VELA 5W - BIVOLT, BRANCA FRIA (E-27)
026 | 30 | UN | 62.40.136 - LÂMPADA LED VELA 5W - BIVOLT, BRANCA QUENTE (E-27)
027 | 50 | UN | 62.40.28 - LÂMPADA MISTA 160W X 220V
028 | 150 | UN | 62.40.58 - LAMPADA MISTA, 250W / E-40
029 | 250 | UN | 62.40.59 - LAMPADA MISTA, 500W / E-40
030 | 2530 | UN | 62.40.98 - LÂMPADA TUBOLED FRIA (LUZ BRANCA) 8/9W DE 90/270V-AC, COM FLUXO LUMINOSO DE 980 LÚMENS E COMPRIMENTO DE 60CM, COMPATÍVEL PARA SUBSTITUIÇÃO DE LÂMPADA FLUORESCENTE TUBOLAR DE 20W
031 | 4100 | UN | 62.40.99 - LÂMPADA TUBOLED FRIA (LUZ BRANCA) 18W DE 90/270V-AC, COM FLUXO LUMINOSO DE 2400 LÚMENS E COMPRIMENTO DE 120CM, COMPATÍVEL PARA SUBSTITUIÇÃO DE LÂMPADA FLUORESCENTE TUBOLAR DE 40W
032 | 450 | UN | 62.40.138 - LÂMPADA TUBULAR VAPOR METÁLICO, 150W x 220V
033 | 600 | UN | 62.40.139 - LÂMPADA TUBULAR VAPOR METÁLICO, 250W x 220V
034 | 800 | UN | 62.40.140 - LÂMPADA TUBULAR VAPOR METÁLICO, 400W x 220V
035 | 80 | UN | 62.40.63 - LAMPADA VAPOR DE SODIO, 70W X 220V
036 | 100 | UN | 62.40.69 - LAMPADA VAPOR METALICO, 250W X 220V
037 | 100 | UN | 62.40.125 - LÂMPADA 3U LED 9W - BIVOLT, BRANCA FRIA
038 | 80 | UN | 62.40.126 - LÂMPADA 3U LED 16W - BIVOLT, BRANCA FRIA
039 | 50 | UN | 62.40.127 - LÂMPADA 3U LED 30W - BIVOLT, BRANCA FRIA
040 | 50 | UN | 62.40.128 - LÂMPADA 4U LED 23W - BIVOLT, BRANCA FRIA
041 | 50 | UN | 62.40.129 - LÂMPADA 4U LED 30W - BIVOLT, BRANCA FRIA
042 | 50 | UN | 62.40.130 - LÂMPADA 4U LED 36W - BIVOLT, BRANCA FRIA
043 | 30 | UN | 62.40.131 - LÂMPADA 5U LED 50W - BIVOLT, BRANCA FRIA
044 | 20 | UN | 62.40.132 - LÂMPADA 5U LED 70W - BIVOLT, BRANCA FRIA
045 | 30 | UN | 62.50.36 - PLAFONIER DE ALUMÍNIO C/ SOQUETE PORCELANA E-27 P/ 1 LÂMPADA
046 | 30 | UN | 62.50.35 - PLAFONIER DE PLÁSTICO BRANCO C/ SOQUETE PORCELANA E-27 P/ 1 LÂMPADA
047 | 60 | UN | 61.25.21 - REATOR ELETRONICO, ALTO FATOR DE POTENCIA, BIVOLT 2 X 20W
048 | 100 | UN | 61.25.22 - REATOR ELETRONICO, ALTO FATOR DE POTENCIA, BIVOLT 2 X 40W
049 | 30 | UN | 61.25.30 - REATOR ELETRONICO INTERNO, PARA LAMPADA VAPOR METALICO, ALTO FATOR DE POTENCIA, 150W
050 | 130 | UN | 61.25.31 - REATOR ELETRONICO INTERNO, PARA LAMPADA VAPOR METALICO, ALTO FATOR DE POTENCIA, 250W
051 | 30 | UN | 61.25.32 - REATOR ELETRONICO INTERNO, PARA LAMPADA VAPOR METALICO, ALTO FATOR DE POTENCIA, 400W
052 | 80 | UN | 61.25.24 - REATOR ELETRONICO, PARA LAMPADA VAPOR DE SODIO, EXTERNO, GALVANIZADO A FOGO, ALTO FATOR DE POTENCIA, 70W X 220V
053 | 150 | UN | 61.25.25 - REATOR ELETRONICO, PARA LAMPADA VAPOR DE SODIO, EXTERNO, GALVANIZADO A FOGO, ALTO FATOR DE POTENCIA, 150W X 220V
054 | 250 | UN | 61.25.60 - REATOR ELETRÔNICO P/ LÂMPADA VAPOR DE SÓDIO, EXTERNO, GALVANIZADO À FÔGO, ALTO FATOR DE POTÊNCIA, 250W x 220V
055 | 200 | UN | 61.25.27 - REATOR ELETRONICO, PARA LAMPADA VAPOR DE SODIO, EXTERNO, GALVANIZADO A FOGO, ALTO FATOR DE POTENCIA, 400W X 220V
056 | 150 | UN | 61.25.59 - REATOR EXTERNO GALVANIZADO PARA LÂMPADA VAPOR METÁLICO DE 150W / 220V
057 | 200 | UN | 61.25.18 - REATOR VAPOR METALICO, EXTERNO, GALVANIZADO A FOGO, 250W X 220V
058 | 300 | UN | 61.25.17 - REATOR VAPOR METALICO, EXTERNO, GALVANIZADO A FOGO, 400W X 220V
TOTAL DO LOTE 02
EMPRESA VENCEDORA:
LOTE 03
ITEM | QUANT | UNID | DESCRIÇÃO | VALOR UNITÁRIO | VALOR TOTAL
001 | 30 | RL | 61.45.55 - CABINHO FLEXÍVEL ANTI-CHAMA 2,5MM² ROLO COM 100 MTS
002 | 28 | RL | 61.45.88 - CABINHO FLEXÍVEL DE 4,0MM² - ROLO COM 100 METROS
003 | 20 | RL | 61.45.56 - CABINHO FLEXÍVEL ANTI-CHAMA 6,0MM² ROLO COM 100 MTS
004 | 100 | MT | 61.45.99 - CABO DE COBRE - CLASSE DE ENCORDOAMENTO 2 - 70 MM2 / 750V - XLPE
005 | 100 | MT | 61.45.107 - CABO DE COBRE NÚ, 150 MM², CLASSE DE ENCORDOAMENTO 2
006 | 100 | MT | 61.45.104 - CABO DE COBRE NÚ, 35 MM² (NORMATIZADO 7 FIOS)
007 | 100 | MT | 61.45.105 - CABO DE COBRE NÚ, 50 MM² (NORMATIZADO 7 FIOS)
008 | 100 | MT | 61.45.106 - CABO DE COBRE NÚ, 95 MM² (NORMATIZADO 7 FIOS)
009 | 200 | MT | 61.45.117 - CABO DE COBRE RÍGIDO DE 10 MM² / 750V - CLASSE DE ENCORDOAMENTO 2
010 | 200 | MT | 61.45.118 - CABO DE COBRE RÍGIDO DE 16 MM² / 750V - CLASSE DE ENCORDOAMENTO 2
011 | 100 | MT | 61.45.119 - CABO DE COBRE RÍGIDO DE 25 MM² / 750V - CLASSE DE ENCORDOAMENTO 2
012 | 100 | MT | 61.45.120 - CABO DE COBRE RÍGIDO DE 35 MM² / 750V - CLASSE DE ENCORDOAMENTO 2
013 | 100 | MT | 61.45.121 - CABO DE COBRE RÍGIDO DE 50 MM² / 750V - CLASSE DE ENCORDOAMENTO 2
014 | 100 | MT | 61.45.122 - CABO DE COBRE RÍGIDO DE 95 MM² / 750V - CLASSE DE ENCORDOAMENTO 2
015 | 100 | MT | 61.45.123 - CABO DE COBRE RÍGIDO DE 120 MM² / 750V - CLASSE DE ENCORDOAMENTO 2
016 | 300 | MT | 61.45.124 - CABO DE COBRE RÍGIDO DE 150 MM² / 750V - CLASSE DE ENCORDOAMENTO 2
017 | 100 | MT | 61.45.125 - CABO DE COBRE RÍGIDO DE 185 MM² / 750V - CLASSE DE ENCORDOAMENTO 2
018 | 100 | MT | 61.45.126 - CABO DE COBRE RÍGIDO DE 240 MM² / 750V - CLASSE DE ENCORDOAMENTO 2
019 | 100 | MT | 61.45.96 - CABO FLEXÍVEL DE COBRE - CLASSE DE ENCORDOAMENTO 5 - 70 MM2 / 750V - XLPE
020 | 100 | MT | 61.45.97 - CABO FLEXÍVEL DE COBRE - CLASSE DE ENCORDOAMENTO 5 - 240 MM2 / 750V - XLPE
021 | 100 | MT | 61.45.95 - CABO FLEXÍVEL DE COBRE - CLASSE DE ENCORDOAMENTO 5 - 95 MM2 / 750V - XLPE
022 | 210 | MT | 61.45.108 - CABO FLEXÍVEL DE COBRE 10 MM² / 750V - CLASSE DE ENCORDOAMENTO 5
023 | 200 | MT | 61.45.109 - CABO FLEXÍVEL DE COBRE 35 MM² / 750V - CLASSE DE ENCORDOAMENTO 5
024 | 100 | MT | 61.45.110 - CABO FLEXÍVEL DE COBRE 50 MM² / 750V - CLASSE DE ENCORDOAMENTO 5
025 | 100 | MT | 61.45.111 - CABO FLEXÍVEL DE COBRE 120 MM² / 750V - CLASSE DE ENCORDOAMENTO 5
026 | 200 | MT | 61.45.83 - CABO FLEXÍVEL 25MM
027 | 200 | MT | 61.45.112 - CABO PP 2 X 6 MM²
028 | 200 | MT | 61.45.113 - CABO PP 3 X 10 MM²
029 | 200 | MT | 61.45.114 - CABO PP 4 X 4 MM²
030 | 200 | MT | 61.45.115 - CABO PP 4 X 6 MM²
031 | 2 | RL | 61.45.35 - CABO PP 2 X 4MM2, ROLO COM 100MTS
032 | 2 | RL | 61.45.89 - CABO PP 3 X 4 - ROLO COM 100 METROS
033 | 2 | RL | 61.45.90 - CABO PP 4 X 10MM2 - ROLO COM 100 METROS
034 | 200 | MT | 61.45.116 - CABO QUADRIPLEX 10MM
035 | 200 | MT | 61.45.79 - CABO QUADRIPLEX DE 16mm²
036 | 100 | MT | 61.45.59 - CABO QUADRIPLEX, 25MM
037 | 100 | MT | 61.45.78 - CABO QUADRIPLEX DE 35mm²
038 | 10 | RL | 61.45.50 - FIO PARALELO 1,5 MM2 ROLO COM 100 MTS
039 | 60 | RL | 61.45.51 - FIO PARALELO 2,5 MM2 ROLO COM 100 MTS
040 | 60 | RL | 61.45.52 - FIO PARALELO 4,0 MM2 ROLO COM 100 MTS
041 | 20 | MT | 61.45.29 - FIO PP TRIPLEX, DE 06MM (3 EM 1)
042 | 10 | RL | 61.45.27 - FIO RIGIDO 4,0MM2, ANTI-CHAMA, ROLO COM NO MINIMO 100MTS
043 | 10 | UN | 61.45.31 - FIO RIGIDO 6,0MM2, ANTI-CHAMA, ROLO COM NO MINIMO 100MTS
TOTAL DO LOTE 03
EMPRESA VENCEDORA:
LOTE 04
ITEM | QUANT | UNID | DESCRIÇÃO | VALOR UNITÁRIO | VALOR TOTAL
001 | 100 | UN | 62.50.7 - BRAÇO GALVANIZADO PARA ILUMINAÇÃO, MEDINDO 1,2M
002 | 50 | UN | 62.50.30 - BRAÇO GALVANIZADO PARA ILUMINAÇÃO DE RUA, MEDINDO 1,50 M
003 | 100 | UN | 62.50.15 - BRACO GALVANIZADO PARA ILUMINAÇÃO DE RUAS, MEDINDO 2,85 M, 45°
004 | 500 | UN | 62.50.26 - GLOBO ANTI VANDALISMO PVC
005 | 200 | UN | 62.10.10 - LUMINÁRIA COM GRADE PARA IP BOCA E-40, COMP. 500MM, LARG. 305MM, ALT. 292MM EM LIGA DE ALUMÍNIO FUNDIDO, MANGA 60.3MM.
006 | 10 | UN | 62.10.13 - LUMINÁRIA DE EMERGÊNCIA INDUSTRIAL COM LÂMPADA LED
007 | 20 | UN | 62.10.16 - LUMINÁRIA DE SOBREPOR, COM CORPO EM CHAPA DE AÇO GALVANIZADA E PINTURA ELETROSTÁTICA BRANCA, COM ALETAS PARABÓLICAS EM ALUMÍNIO ANODIZADO DE ALTO BRILHO, REFLETROR PARABÓLICO EM ALUMÍNIO ANODIZADO DE ALTO BRILHO PARA 02 LÂMPADAS DE FLUORESCENTE TUBULAR DE 40W.
008 | 100 | UN | 62.10.11 - LUMINÁRIA PARA ILUMINAÇÃO PÚBLICA COM ALOJAMENTO PARA REATOR DE 400W, COMP. 760MM, LARG. 380MM, ALT. 175MM EM ALUMÍNIO FUNDIDO, MANGA 60.30MM
009 | 10 | UN | 62.50.31 - LUMINÁRIA PÚBLICA DE LED DE 30W, BIVOLT AUTOMÁTICA (100-250V, 50-60Hz), FONTE DE ENERGIA COM CONTROLE DE CORRENTE EM MALHA FECHADA, ALTO FATOR DE POTÊNCIA - IGUAL OU SUPERIOR A 0,98 DISTORÇÃO HARMÔNICA TOTAL DE CORENTE INFERIOR A 10%, ÍNDICE DE REPRODUÇÃO DE CORES (IRC) MAIOR OU IGUAL A 70, PROTETOR CONTRA SURTOS DE 10KV / 10KA, GRAU DE PROTEÇÃO MÍNIMO 1P66 DO PRODUTO, PROTEÇÃO CONTRA IMPACTOS MECÂNICOS MÍNIMOS IK08, SISTEMA INTEGRADO AO CORPO DA LUMINÁRIA PARA ACIONAMENTO E DESLIGAMENTO E DESLIGAMENTO AUTOMÁTICO EM FUNÇÃO DA LUMINOSIDADE AMBIENTE OU BASE E RELÉ FOTO CONTROLADOR CONFORME BR 5123 - RELÉ FOTOELÉTRICO ESTRUTURA EM ALUMÍNIO INJETADO COM PINTURA ELETROSTÁTICA, SISTEMA DE FIXAÇÃO PARA BRAÇOS DE 25 A 48 mm, LED COM VIDA ÚTIL IGUAL OU SUPERIOR A 50.000 HS (L70) SISTEMA DE ATERRAMENTO FLUXO LUMINOSO EFETIVO MAIOR OU IGUAL DE 3.600/lm, EFICIÊNCIA ENERGÉTICA MAIOR OU IGUAL A 120 lm/w TEMPERATURA MÉDIA DE COR DE 4000 A 5000K A LUMINÁRIA DEVE CONTER UM DRIVER (FONTE CHAVEADA) QUE MANTÉM A POTÊNCIA CONSTANTE NA FAIXA DE TENSÃO DE OPERAÇÃO, SISTEMA DE FIXAÇÃO PARA POSTES C/ DIÂMETRO DE 25 A 60,3 mm, LENTE DE VIDRO BOROSILICATO
010 | 10 | UN | 62.50.32 - LUMINÁRIA PÚBLICA DE LED DE 60W, BIVOLT AUTOMÁTICA (100-250V, 50-60Hz), FONTE DE ENERGIA COM CONTROLE DE CORRENTE EM MALHA FECHADA, ALTO FATOR DE POTÊNCIA - IGUAL OU SUPERIOR A 0,98 DISTORÇÃO HARMÔNICA TOTAL DE CORENTE INFERIOR A 10%, ÍNDICE DE REPRODUÇÃO DE CORES (IRC) MAIOR OU IGUAL A 70, PROTETOR CONTRA SURTOS DE 10KV / 10KA, GRAU DE PROTEÇÃO MÍNIMO 1P66 DO PRODUTO, PROTEÇÃO CONTRA IMPACTOS MECÂNICOS MÍNIMOS IK08, SISTEMA INTEGRADO AO CORPO DA LUMINÁRIA PARA ACIONAMENTO E DESLIGAMENTO AUTOMNÁTICO EM FUNÇÃO DA LUMINOSIDADE AMBIENTE OU BASE E RELE FOTOCONTROLADOR CONFORME BR 5123 - RELÉ FOTOELÉTRICO ESTRUTURA EM ALUMÍNIO INJETADO COM PINTURA ELETROSTÁTICA, SISTEMA DE FIXAÇÃO PARA BRAÇOS DE 25 A 48 mm, LED COM VIDA ÚTIL IGUAL OU SUPERIOR A 50.000 HS (L70) SISTEMA DE ATERRAMENTO FLUXO LUMINOSO EFETIVO MAIOR OU IGUAL DE 7200/lm, EFICIÊNCIA ENERGÉTICA MAIOR OU IGUAL A 120 lm/w TEMPERATURA MÉDIA DE COR DE 4000 A 5000K A LUMINÁRIA DEVE CONTER UM DRIVER (FONTE CHAVEADA) QUE MANTÉM A POTÊNCIA CONSTANTE NA FAIXA DE TENSÃO DE OPERAÇÃO, SISTEMA DE FIXAÇÃO PARA POSTES C/ DIÂMETRO DE 25 A 60,3 mm, LENTE DE VIDRO BOROSILICATO
011 | 10 | UN | 62.50.33 - LUMINÁRIA PÚBLICA DE LED DE 80W, BIVOLT AUTOMÁTICA (100-250V, 50-60Hz), FONTE DE ENERGIA COM CONTROLE DE CORRENTE EM MALHA FECHADA, ALTO FATOR DE POTÊNCIA - IGUAL OU SUPERIOR A 0,98 DISTORÇÃO HARMÔNICA TOTAL DE CORENTE INFERIOR A 10%, ÍNDICE DE REPRODUÇÃO DE CORES (IRC) MAIOR OU IGUAL A 70, PROTETOR CONTRA SURTOS DE 10KV / 10KA, GRAU DE PROTEÇÃO MÍNIMO 1P66 DO PRODUTO, PROTEÇÃO CONTRA IMPACTOS MECÂNICOS MÍNIMOS IK08, SISTEMA INTEGRADO AO CORPO DA LUMINÁRIA PARA ACIONAMENTO E DESLIGAMENTO AUTOMNÁTICO EM FUNÇÃO DA LUMINOSIDADE AMBIENTE OU BASE E RELE FOTOCONTROLADOR CONFORME BR 5123 - RELÉ FOTOELÉTRICO ESTRUTURA EM ALUMÍNIO INJETADO COM PINTURA ELETROSTÁTICA, SISTEMA DE FIXAÇÃO PARA BRAÇOS DE 48 A 60 mm, LED COM VIDA ÚTIL IGUAL OU SUPERIOR A 50.000 HS (L70) SISTEMA DE ATERRAMENTO FLUXO LUMINOSO EFETIVO MAIOR OU IGUAL DE 9600/lm, EFICIÊNCIA ENERGÉTICA MAIOR OU IGUAL A 120 lm/w TEMPERATURA MÉDIA DE COR DE 4000 A 5000K A LUMINÁRIA DEVE CONTER UM DRIVER (FONTE CHAVEADA) QUE MANTÉM A POTÊNCIA CONSTANTE NA FAIXA DE TENSÃO DE OPERAÇÃO, SISTEMA DE FIXAÇÃO PARA POSTES C/ DIÂMETRO DE 25 A 60,3 mm, LENTE DE VIDRO BOROSILICATO
012 | 100 | UN | 62.50.28 - LUMINÁRIA PÚBLICA DE LED EQUIVALENDO UMA CONVENCIONAL DE 250W DE VAPOR METÁLICO, NA POTÊNCIA DE 119W, COM TENSÃO DE TRABALHO ENTRE 90-277VAC, 60 Hz, COM PROTETOR DE SURTO, PROTEÇÃO CONTRA CURTO CIRCUITO, SOBRETENSÃO, SOBRECORRENTE E SOBREAQUECIMENTO, COM BASE PARA RELÉ FOTOELÉTRICO, CONSTRUÍDA EM LIGA DE ALUMÍNIO INJETADO, COM ENCAIXE PARA POSTE OU BRAÇO DE 60,3 MM E COM FLUXO LUMINOSO DA LUMINÁRIA DE 12383 LÚMENS OU SUPERIOR.
013 | 10 | UN | 62.50.34 - LUMINÁRIA PÚBLICA DE LED, SISTEMA ÓPTICO COM ALTA PROTEÇÃO IP66 E IK08, LIVRE DE PARAFUSO, PROTETOR CONTRA SURTO 10KV, SOQUETE BASE 3 PINOS RELÉ FOTOELÉTRICO, CORPO EM ALUMÍNIO INJETADO E EXTRUSADO, POTÊNCIA DE 200W, FLUXO LUMINOSO DE 24000 lm, TEMPERATURA DE COR DE 5000K, EFICIÊNCIA LUMINOSA >= 120 lm/W, IRC >= 80, TENSÃO DE ENTRADA BIVOLT, FATOR DE POTÊNCIA >= 0,95, VIDA ÚTIL DE 71000 HORAS, DIÂMETRO DO BRAÇO 48-62MM, FREQUÊNCIA DE OPERAÇÃO 60HZ
014 | 10 | UN | 56.65.3 - POSTE DE CONCRETO, COM 5M DE ALTURA, R/110
015 | 10 | UN | 56.65.9 - POSTE DE CONCRETO C/ 6 M DE ALTURA / 100 DAN - HOMOLOGADO PELA LIGHT
016 | 10 | UN | 56.65.10 - POSTE DE CONCRETO C/ 7 M DE ALTURA / 100 DAN - HOMOLOGADO PELA LIGHT
017 | 10 | UN | 56.65.11 - POSTE DE CONCRETO C/ 7 M DE ALTURA / 200 DAN - HOMOLOGADO PELA LIGHT
018 | 5 | UN | 56.65.12 - POSTE DE CONCRETO C/ 7 M DE ALTURA / 300 DAN - HOMOLOGADO PELA LIGHT
019 | 40 | UN | 56.65.7 - POSTE EM AÇO METÁLICO TELECÔNICO RETO GALVANIZADO À FOGO PARA ENGASTAR NA TERRA. TOPO DE 60,3 MM, E ALTURA DE 6 METROS.
020 | 30 | UN | 62.10.18 - REFLETOR DE ALUMÍNIO C/ BOCAL E-27
021 | 250 | UN | 62.10.19 - REFLETOR DE ALUMÍNIO C/ BOCAL E-40
022 | 250 | UN | 62.10.9 - REFLETOR DE ALUMINIO 400 W
023 | 20 | UN | 62.10.17 - REFLETOR DE LED, POTÊNCIA DE 200W, BIVOLT, FATOR DE POTÊNCIA >= 0,95, PROTEÇÃO CONTRA SURTO 12KV, PROTEÇÃO ELÉTRICA CONTRA CURTO-CIRCUITO, SOBRETENSÃO, SOBRECORRENTE E TEMPERATURA, ÍNDICE DE REPRODUÇÃO DE CORES > 70, TEMPERATURA DE COR 5000K, VIDA ÚTIL DE 60000 HORAS, FLUXO LUMINOSO DE 26000 lm, CORPO EM ALUMÍNIO INJETADO, PINTURA A PÓ ELETROSTÁTICO, FIXAÇÃO ATRAVÉS DE PARAFUSOS E SUPORTE
024 | 40 | UN | 56.65.13 - SUPORTE PARA TOPO DE POSTE COM ENCAIXE DE 60,3MM DE 02 PÉTALAS, FABRICADO EM AÇO GALVANIZADO À FOGO, ENCAIXE DA PÉTALA DE 60,3MM
025 | 40 | UN | 56.65.14 - SUPORTE PARA TOPO DE POSTE COM ENCAIXE DE 60,3MM DE 03 PÉTALAS, FABRICADO EM AÇO GALVANIZADO À FOGO, ENCAIXE DA PÉTALA DE 60,3MM
026 | 50 | UN | 56.65.8 - SUPORTE PARA TOPO DE POSTE COM ENCAIXE DE 60,3 MM DE 4 PÉTALAS, FABRICADO EM AÇO GALVANIZADO À FOGO, ENCAIXE DA PÉTALA DE 60,3 MM.
TOTAL DO LOTE 02
EMPRESA VENCEDORA:
TOTAL GERAL